## 03-01-01 _Демонтаж Здание 105
Приложение № 2
Утверждено приказом Минстроя РФ № 421/пр от 4 августа 2020 г. в редакции приказа № 557/пр от 7 июля 2022 г.
Наименование программного продукта | [5 empty] | ГРАНД-Смета, версия 2025.2 | [9 empty] | ГРАНД-Смета, версия 2025.2
Наименование редакции сметных нормативов | [5 empty] | Территориальные сметные нормативы, предусмотренные для применения на территории Ленинградской области: - на материалы, изделия и конструкции, применяемые в строительстве (ТССЦ 81-01-2001); - на эксплуатацию строительных машин и автотранспортных средств (ТСЭМ 81-01-2001); - на строительные и специальные строительные работы (ТЕР 81-02-2001); - на монтаж оборудования (ТЕРм 81-03-2001); - на ремонтно-строительные работы (ТЕРр 81-04-2001); - на пусконаладочные работы (ТЕРп 81-05-2001); - на капитальный ремонт оборудования (ТЕРмр 81-06-2001); - на перевозки грузов для строительства (ТССЦпг 81-01-2001). | [10 empty] | Территориальные сметные нормативы, предусмотренные для применения на территории Ленинградской области: - на материалы, изделия и конструкции, применяемые в строительстве (ТССЦ 81-01-2001); - на эксплуатацию строительных машин и автотранспортных средств (ТСЭМ 81-01-2001); - на строительные и специальные строительные работы (ТЕР 81-02-2001); - на монтаж оборудования (ТЕРм 81-03-2001); - на ремонтно-строительные работы (ТЕРр 81-04-2001); - на пусконаладочные работы (ТЕРп 81-05-2001); - на капитальный ремонт оборудования (ТЕРмр 81-06-2001); - на перевозки грузов для строительства (ТССЦпг 81-01-2001).
Реквизиты приказа Минстроя России об утверждении дополнений и изменений к сметным нормативам | [5 empty] | Приказ Минстроя России от 9.09.2015 № 648/пр | [7 empty] | Реквизиты приказа Минстроя России об утверждении дополнений и изменений к сметным нормативам | Приказ Минстроя России от 9.09.2015 № 648/пр |  |  | Реквизиты приказа Минстроя России об утверждении дополнений и изменений к сметным нормативам | Приказ Минстроя России от 9.09.2015 № 648/пр
Реквизиты письма Минстроя России об индексах изменения сметной стоимости строительства, включаемые в федеральный реестр сметных нормативов и размещаемые в федеральной государственной информационной системе ценообразования в строительстве, подготовленного в соответствии пунктом 85 Методики расчета индексов изменения сметной стоимости строительства, утвержденной приказом Министерства строительства и жилищно-коммунального хозяйства Российской Федерации от 5 июня 2019 г. № 326/пр¹ | [13 empty] | Реквизиты письма Минстроя России об индексах изменения сметной стоимости строительства, включаемые в федеральный реестр сметных нормативов и размещаемые в федеральной государственной информационной системе ценообразования в строительстве, подготовленного в соответствии пунктом 85 Методики расчета индексов изменения сметной стоимости строительства, утвержденной приказом Министерства строительства и жилищно-коммунального хозяйства Российской Федерации от 5 июня 2019 г. № 326/пр¹ | [5 empty] | Реквизиты письма Минстроя России об индексах изменения сметной стоимости строительства, включаемые в федеральный реестр сметных нормативов и размещаемые в федеральной государственной информационной системе ценообразования в строительстве, подготовленного в соответствии пунктом 85 Методики расчета индексов изменения сметной стоимости строительства, утвержденной приказом Министерства строительства и жилищно-коммунального хозяйства Российской Федерации от 5 июня 2019 г. № 326/пр¹
Реквизиты нормативного правового акта об утверждении оплаты труда, утверждаемый в соответствии с пунктом 22(1) Правилами мониторинга цен, утвержденными постановлением Правительства Российской Федерации от 23 декабря 2016 г. № 1452 | [13 empty] | Реквизиты нормативного правового акта об утверждении оплаты труда, утверждаемый в соответствии с пунктом 22(1) Правилами мониторинга цен, утвержденными постановлением Правительства Российской Федерации от 23 декабря 2016 г. № 1452 | [6 empty] | Реквизиты нормативного правового акта об утверждении оплаты труда, утверждаемый в соответствии с пунктом 22(1) Правилами мониторинга цен, утвержденными постановлением Правительства Российской Федерации от 23 декабря 2016 г. № 1452
Наименование субъекта Российской Федерации | [5 empty] | 78. г. Санкт-Петербург | [15 empty] | Наименование субъекта Российской Федерации | 78. г. Санкт-Петербург
Наименование зоны субъекта Российской Федерации | [23 empty] | Наименование зоны субъекта Российской Федерации
«Реконструкция канализационных очистных сооружений хозяйственно-бытовых сточных вод в г. Сосновый Бор» | [24 empty] | «Реконструкция канализационных очистных сооружений хозяйственно-бытовых сточных вод в г. Сосновый Бор»
(наименование стройки)
Этап 3. Здание 105 с транспортной галереей (Цех механического обезвоживания осадка), Отстойники канализационные радиальные вторичные - 3 шт. | [25 empty] | Этап 3. Здание 105 с транспортной галереей (Цех механического обезвоживания осадка), Отстойники канализационные радиальные вторичные - 3 шт.
(наименование объекта капитального строительства)
ЛОКАЛЬНЫЙ СМЕТНЫЙ РАСЧЕТ (СМЕТА) № 03-01-01
Здание 105 с транспортной галереей (Цех механического обезвоживания осадка). Демонтаж | [26 empty] | Здание 105 с транспортной галереей (Цех механического обезвоживания осадка). Демонтаж
(наименование работ и затрат)
Составлен | базисно-индексным | методом
Основание | 4596724/7999340-АР4 Том 3.4, 4596724/7999340-КР6 Том 4.6, 4596724/7999340-ИОС2.4 Том 5.2.4, 4596724/7999340-ТХ1.5 Том 6.1.5, 4596724/7999340-ИОС3.4 Том 5.3.4
(проектная и (или) иная техническая документация)
Составлен(а) в текущем (базисном) уровне цен |  |  | III квартал 2023 года (01.01.2000) | [24 empty] | III квартал 2023 года (01.01.2000)
Сметная стоимость |  | 2285.94 | (135,82) | тыс.руб.
в том числе:
| строительных работ | 1619.48 | (96,51) | тыс.руб. |  | Средства на оплату труда рабочих |  |  |  |  | 672.77 | (34,52) | тыс.руб.
| монтажных работ | 666.46 | (39,32) | тыс.руб. |  | Нормативные затраты труда рабочих |  |  |  |  | 2074.09 |  | чел.час.
| оборудования | 0 | (0) | тыс.руб. |  | Нормативные затраты труда машинистов |  |  |  |  | 268.81 |  | чел.час.
| прочих затрат | 0 | (0) | тыс.руб.
№ п/п | Обоснование | Наименование работ и затрат |  |  | Единица измерения | Количество |  |  | Сметная стоимость в базисном уровне цен (в текущем уровне цен (гр. 8) для ресурсов, отсутствующих в ФРСН), руб. |  |  | Индексы | Сметная стоимость в текущем уровне цен, руб.
[6 empty] | на единицу | коэффициенты | всего с учетом коэффициентов | на единицу | коэффициенты | всего
1 | 2 | 3 |  |  | 4 | 5 | 6 | 7 | 8 | 9 | 10 | 11 | 12
Раздел 1. Архитектурные решения. Демонтаж | [28 empty] | Раздел 1. Архитектурные решения. Демонтаж
Расшивка швов между наружными стеновыми панелями | [29 empty] | Расшивка швов между наружными стеновыми панелями
1 | ТЕРр69-15-1 | Затаривание строительного мусора в мешки (Ремонт и восстановление герметизации стыков) |  |  | 4: 1 т; 5: 6.8; 6: 1; 7: 6.8 | [17 empty] | Затаривание строительного мусора в мешки (Ремонт и восстановление герметизации стыков)
|  | Объем=630*0,2*0,03*1,8 | [29 empty] | Объем=630*0,2*0,03*1,8
| 1 | ОТ |  |  | 8: 14.04; 10: 95.47; 11: 19.49; 12: 1860.71 | [19 empty] | ОТ
| 4 | М |  |  | 8: 17.2; 10: 116.96; 11: 8.66; 12: 1012.87 | [19 empty] | М
|  | ЗТ |  |  | 4: чел.-ч; 5: 1.03; 7: 7.004 | [20 empty] | ЗТ
|  | Итого по расценке |  |  | 8: 31.24; 10: 212.43; 12: 2873.58 | [21 empty] | Итого по расценке
|  | ФОТ |  |  | 10: 95.47; 12: 1860.71 | [20 empty] | ФОТ
| Пр/812-103.0-1 | НР Прочие ремонтно-строительные работы |  |  | 4: %; 5: 92; 7: 92; 10: 87.83; 12: 1711.85 | [20 empty] | НР Прочие ремонтно-строительные работы
| Пр/774-103.0 | СП Прочие ремонтно-строительные работы |  |  | 4: %; 5: 44; 7: 44; 10: 42.01; 12: 818.71 | [20 empty] | СП Прочие ремонтно-строительные работы
|  | Всего по позиции |  |  | 10: 342.27; 12: 5404.14 | [22 empty] | Всего по позиции
1 | ТССЦпг-01-01-01-043 | Погрузочные работы при автомобильных перевозках: мусора строительного с погрузкой экскаваторами емкостью ковша до 0,5 м3 |  |  | 1 т груза | 6.8 | 1 | 6.8 | 4.3 |  | 29.24 | 11.21 | 327.78 | [23 empty] | Погрузочные работы при автомобильных перевозках: мусора строительного с погрузкой экскаваторами емкостью ковша до 0,5 м3
|  | Всего по позиции |  |  | 10: 29.24; 12: 327.78 | [24 empty] | Всего по позиции
2 | ТССЦпг-03-21-01-097 | Перевозка грузов автомобилями-самосвалами грузоподъемностью 10 т, работающих вне карьера, на расстояние: до 97 км I класс груза (Полигон ТБО ООО «Новый Свет-Эко» ) |  |  | 1 т груза | 6.8 | 1 | 6.8 | 59.95 |  | 407.66 | 11.21 | 4569.87 | [23 empty] | Перевозка грузов автомобилями-самосвалами грузоподъемностью 10 т, работающих вне карьера, на расстояние: до 97 км I класс груза (Полигон ТБО ООО «Новый Свет-Эко» )
|  | Всего по позиции |  |  | 10: 407.66; 12: 4569.87 | [24 empty] | Всего по позиции
Ремонт поврежденных участков кирпичной кладки наружных стен | [29 empty] | Ремонт поврежденных участков кирпичной кладки наружных стен
3 | ТЕР13-06-003-01 | Очистка поверхности щетками |  |  | 4: 1 м2 очищаемой поверхности; 5: 125; 6: 1; 7: 125 | [23 empty] | Очистка поверхности щетками
| 1 | ОТ |  |  | 8: 14.55; 10: 1818.75; 11: 19.49; 12: 35447.44 | [25 empty] | ОТ
|  | ЗТ |  |  | 4: чел.-ч; 5: 0.9; 7: 112.5 | [26 empty] | ЗТ
|  | Итого по расценке |  |  | 8: 14.55; 10: 1818.75; 12: 35447.44 | [27 empty] | Итого по расценке
|  | ФОТ |  |  | 10: 1818.75; 12: 35447.44 | [26 empty] | ФОТ
| Пр/812-013.0-1 | НР Защита строительных конструкций и оборудования от коррозии |  |  | 4: %; 5: 94; 7: 94; 10: 1709.63; 12: 33320.59 | [26 empty] | НР Защита строительных конструкций и оборудования от коррозии
| Пр/774-013.0 | СП Защита строительных конструкций и оборудования от коррозии |  |  | 4: %; 5: 51; 7: 51; 10: 927.56; 12: 18078.19 | [26 empty] | СП Защита строительных конструкций и оборудования от коррозии
|  | Всего по позиции |  |  | 10: 4455.94; 12: 86846.22 | [24 empty] | Всего по позиции
5 | ТЕРр69-15-1 | Затаривание строительного мусора в мешки |  |  | 4: 1 т; 5: 4.95; 6: 1; 7: 4.95 | [17 empty] | Затаривание строительного мусора в мешки
|  | Объем=125*0,022*1,8 | [29 empty] | Объем=125*0,022*1,8
| 1 | ОТ |  |  | 8: 14.04; 10: 69.5; 11: 19.49; 12: 1354.56 | [19 empty] | ОТ
| 4 | М |  |  | 8: 17.2; 10: 85.14; 11: 8.66; 12: 737.31 | [19 empty] | М
|  | ЗТ |  |  | 4: чел.-ч; 5: 1.03; 7: 5.0985 | [20 empty] | ЗТ
|  | Итого по расценке |  |  | 8: 31.24; 10: 154.64; 12: 2091.87 | [21 empty] | Итого по расценке
|  | ФОТ |  |  | 10: 69.5; 12: 1354.56 | [20 empty] | ФОТ
| Пр/812-103.0-1 | НР Прочие ремонтно-строительные работы |  |  | 4: %; 5: 92; 7: 92; 10: 63.94; 12: 1246.2 | [20 empty] | НР Прочие ремонтно-строительные работы
| Пр/774-103.0 | СП Прочие ремонтно-строительные работы |  |  | 4: %; 5: 44; 7: 44; 10: 30.58; 12: 596.01 | [20 empty] | СП Прочие ремонтно-строительные работы
|  | Всего по позиции |  |  | 10: 249.16; 12: 3934.08 | [22 empty] | Всего по позиции
4 | ТССЦпг-01-01-01-043 | Погрузочные работы при автомобильных перевозках: мусора строительного с погрузкой экскаваторами емкостью ковша до 0,5 м3 |  |  | 1 т груза | 4.95 | 1 | 4.95 | 4.3 |  | 21.29 | 11.21 | 238.66 | [23 empty] | Погрузочные работы при автомобильных перевозках: мусора строительного с погрузкой экскаваторами емкостью ковша до 0,5 м3
|  | Всего по позиции |  |  | 10: 21.29; 12: 238.66 | [24 empty] | Всего по позиции
5 | ТССЦпг-03-21-01-097 | Перевозка грузов автомобилями-самосвалами грузоподъемностью 10 т, работающих вне карьера, на расстояние: до 97 км I класс груза (Полигон ТБО ООО «Новый Свет-Эко» ) |  |  | 1 т груза | 4.95 | 1 | 4.95 | 59.95 |  | 296.75 | 11.21 | 3326.57 | [23 empty] | Перевозка грузов автомобилями-самосвалами грузоподъемностью 10 т, работающих вне карьера, на расстояние: до 97 км I класс груза (Полигон ТБО ООО «Новый Свет-Эко» )
|  | Всего по позиции |  |  | 10: 296.75; 12: 3326.57 | [24 empty] | Всего по позиции
Остекление | [29 empty] | Остекление
6 | ТЕР09-04-009-04 | Демонтаж оконных блоков: из алюминиевых многокамерных профилей с герметичными стеклопакетами Площадь=1,2*72+2,4*18+0,8*72+2*1,2 |  |  | 4: 100 м2; 5: 1.9; 6: 1; 7: 1.9 | [17 empty] | Демонтаж оконных блоков: из алюминиевых многокамерных профилей с герметичными стеклопакетами Площадь=1,2*72+2,4*18+0,8*72+2*1,2
|  | Объем=(ОКРУГЛВВЕРХ(1,2*72+2,4*18+0,8*72+2*1,2;0)) / 100 | [29 empty] | Объем=(ОКРУГЛВВЕРХ(1,2*72+2,4*18+0,8*72+2*1,2;0)) / 100
| Приказ от 08.08.2022 № 648/пр п.144 табл.2 | Демонтаж (разборка) металлических, металлокомпозитных, композитных конструкций ОЗП=0,7; ЭМ=0,7 к расх.; ЗПМ=0,7; МАТ=0 к расх.; ТЗ=0,7; ТЗМ=0,7 | [39 empty] | Демонтаж (разборка) металлических, металлокомпозитных, композитных конструкций ОЗП=0,7; ЭМ=0,7 к расх.; ЗПМ=0,7; МАТ=0 к расх.; ТЗ=0,7; ТЗМ=0,7
| 1 | ОТ |  |  | 8: 8232.9; 9: 0.7; 10: 10949.76; 11: 19.49; 12: 213410.82 | [19 empty] | ОТ
| 2 | ЭМ |  |  | 8: 2269.06; 9: 0.7; 10: 3017.85; 11: 11.21; 12: 33830.1 | [19 empty] | ЭМ
| 3 | в т.ч. ОТм |  |  | 8: 482.96; 9: 0.7; 10: 642.34; 11: 19.49; 12: 12519.21 | [19 empty] | в т.ч. ОТм
| 4 | М |  |  | 8: 25391.64; 9: 0; 10: 0; 11: 8.66 | [19 empty] | М
|  | ЗТ |  |  | 4: чел.-ч; 5: 437.92; 6: 0.7; 7: 582.4336 | [20 empty] | ЗТ
|  | ЗТм |  |  | 4: чел.-ч; 5: 18.49; 6: 0.7; 7: 24.5917 | [20 empty] | ЗТм
|  | Итого по расценке |  |  | 8: 35893.6; 10: 13967.61; 12: 247240.92 | [21 empty] | Итого по расценке
|  | ФОТ |  |  | 10: 11592.1; 12: 225930.03 | [20 empty] | ФОТ
| Пр/812-009.0-1 | НР Строительные металлические конструкции |  |  | 4: %; 5: 93; 7: 93; 10: 10780.65; 12: 210114.93 | [20 empty] | НР Строительные металлические конструкции
| Пр/774-009.0 | СП Строительные металлические конструкции |  |  | 4: %; 5: 62; 7: 62; 10: 7187.1; 12: 140076.62 | [20 empty] | СП Строительные металлические конструкции
|  | Всего по позиции |  |  | 10: 31935.36; 12: 597432.47 | [22 empty] | Всего по позиции
6 | ТЕР46-04-012-02 | Разборка деревянных заполнений проемов: оконных без подоконных досок оконного блока 2000х1200 мм - 1 шт. ленточное остекление h=1200 мм - 72 м h=2400 мм - 18 м h=800 мм - 72 м |  |  | 4: 100 м2; 5: 1.896; 6: 1; 7: 1.896 | [23 empty] | Разборка деревянных заполнений проемов: оконных без подоконных досок оконного блока 2000х1200 мм - 1 шт. ленточное остекление h=1200 мм - 72 м h=2400 мм - 18 м h=800 мм - 72 м
| 1 | ОТ |  |  | 8: 2648.41; 10: 5021.39; 11: 19.49; 12: 97866.89 | [25 empty] | ОТ
| 2 | ЭМ |  |  | 8: 322.76; 10: 611.95; 11: 11.21; 12: 6859.96 | [25 empty] | ЭМ
| 3 | в т.ч. ОТм |  |  | 8: 189.86; 10: 359.97; 11: 19.49; 12: 7015.82 | [25 empty] | в т.ч. ОТм
|  | ЗТ |  |  | 4: чел.-ч; 5: 172.76; 7: 327.553 | [26 empty] | ЗТ
|  | ЗТм |  |  | 4: чел.-ч; 5: 7.74; 7: 14.675 | [26 empty] | ЗТм
|  | Итого по расценке |  |  | 8: 2971.17; 10: 5633.34; 12: 104726.85 | [27 empty] | Итого по расценке
|  | ФОТ |  |  | 10: 5381.36; 12: 104882.71 | [26 empty] | ФОТ
| Пр/812-040.2-1 | НР Работы по реконструкции зданий и сооружений: разборка отдельных конструктивных элементов здания (сооружения), а также зданий (сооружений) в целом |  |  | 4: %; 5: 91; 7: 91; 10: 4897.04; 12: 95443.27 | [26 empty] | НР Работы по реконструкции зданий и сооружений: разборка отдельных конструктивных элементов здания (сооружения), а также зданий (сооружений) в целом
| Пр/774-040.2 | СП Работы по реконструкции зданий и сооружений: разборка отдельных конструктивных элементов здания (сооружения), а также зданий (сооружений) в целом |  |  | 4: %; 5: 52; 7: 52; 10: 2798.31; 12: 54539.01 | [26 empty] | СП Работы по реконструкции зданий и сооружений: разборка отдельных конструктивных элементов здания (сооружения), а также зданий (сооружений) в целом
|  | Всего по позиции |  |  | 10: 13328.69; 12: 254709.13 | [24 empty] | Всего по позиции
7 | ТЕРр56-1-2 | Демонтаж оконных коробок: в каменных стенах с выломкой четвертей в кладке/ оконного блока 2000х1200 мм - 1 шт. |  |  | 4: 100 коробок; 5: 0.01; 6: 1; 7: 0.01 | [17 empty] | Демонтаж оконных коробок: в каменных стенах с выломкой четвертей в кладке/ оконного блока 2000х1200 мм - 1 шт.
|  | Объем=1 / 100 | [29 empty] | Объем=1 / 100
| 1 | ОТ |  |  | 8: 5655.1; 10: 56.55; 11: 19.49; 12: 1102.16 | [19 empty] | ОТ
| 2 | ЭМ |  |  | 8: 330.62; 10: 3.31; 11: 11.21; 12: 37.11 | [19 empty] | ЭМ
| 3 | в т.ч. ОТм |  |  | 8: 70.48; 10: 0.7; 11: 19.49; 12: 13.64 | [19 empty] | в т.ч. ОТм
|  | ЗТ |  |  | 4: чел.-ч; 5: 382.36; 7: 3.8236 | [20 empty] | ЗТ
|  | ЗТм |  |  | 4: чел.-ч; 5: 3.62; 7: 0.0362 | [20 empty] | ЗТм
|  | Итого по расценке |  |  | 8: 5985.72; 10: 59.86; 12: 1139.27 | [21 empty] | Итого по расценке
|  | ФОТ |  |  | 10: 57.25; 12: 1115.8 | [20 empty] | ФОТ
| Пр/812-090.0-1 | НР Проемы (ремонтно-строительные) |  |  | 4: %; 5: 90; 7: 90; 10: 51.53; 12: 1004.22 | [20 empty] | НР Проемы (ремонтно-строительные)
| Пр/774-090.0 | СП Проемы (ремонтно-строительные) |  |  | 4: %; 5: 47; 7: 47; 10: 26.91; 12: 524.43 | [20 empty] | СП Проемы (ремонтно-строительные)
|  | Всего по позиции |  |  | 10: 138.3; 12: 2667.92 | [22 empty] | Всего по позиции
8 | ТЕР15-05-012-05 | Остекление деревянных переплетов перегородок промышленных зданий стеклом: оконным/ демонтаж оконных заполнений из поликарбоната и поврежденных деревянных переплетов - ленточное остекление h=1200 мм - 72 м h=2400 мм - 18 м h=800 мм - 72 м |  |  | 4: 100 м2 площади оконных проемов по наружному обводу коробок; 5: 1.872; 6: 1; 7: 1.872 | [17 empty] | Остекление деревянных переплетов перегородок промышленных зданий стеклом: оконным/ демонтаж оконных заполнений из поликарбоната и поврежденных деревянных переплетов - ленточное остекление h=1200 мм - 72 м h=2400 мм - 18 м h=800 мм - 72 м
|  | Объем=(72*1,2+18*2,4+72*0,8) / 100 | [29 empty] | Объем=(72*1,2+18*2,4+72*0,8) / 100
| Приказ от 14.07.2022 № 571/пр п.83 табл.2 | Демонтаж (разборка) сборных деревянных конструкций ОЗП=0,8; ЭМ=0,8 к расх.; ЗПМ=0,8; МАТ=0 к расх.; ТЗ=0,8; ТЗМ=0,8 | [39 empty] | Демонтаж (разборка) сборных деревянных конструкций ОЗП=0,8; ЭМ=0,8 к расх.; ЗПМ=0,8; МАТ=0 к расх.; ТЗ=0,8; ТЗМ=0,8
| 1 | ОТ |  |  | 8: 502.56; 9: 0.8; 10: 752.63; 11: 19.49; 12: 14668.76 | [19 empty] | ОТ
| 2 | ЭМ |  |  | 8: 45.39; 9: 0.8; 10: 67.98; 11: 11.21; 12: 762.06 | [19 empty] | ЭМ
| 3 | в т.ч. ОТм |  |  | 8: 4.42; 9: 0.8; 10: 6.62; 11: 19.49; 12: 129.02 | [19 empty] | в т.ч. ОТм
| 4 | М |  |  | 8: 4402.87; 9: 0; 10: 0; 11: 8.66 | [19 empty] | М
|  | ЗТ |  |  | 4: чел.-ч; 5: 31.08; 6: 0.8; 7: 46.5454 | [20 empty] | ЗТ
|  | ЗТм |  |  | 4: чел.-ч; 5: 0.18; 6: 0.8; 7: 0.26957 | [20 empty] | ЗТм
|  | Итого по расценке |  |  | 8: 4950.82; 10: 820.61; 12: 15430.82 | [21 empty] | Итого по расценке
|  | ФОТ |  |  | 10: 759.25; 12: 14797.78 | [20 empty] | ФОТ
| Пр/812-015.0-1 | НР Отделочные работы |  |  | 4: %; 5: 100; 7: 100; 10: 759.25; 12: 14797.78 | [20 empty] | НР Отделочные работы
| Пр/774-015.0 | СП Отделочные работы |  |  | 4: %; 5: 49; 7: 49; 10: 372.03; 12: 7250.91 | [20 empty] | СП Отделочные работы
|  | Всего по позиции |  |  | 10: 1951.89; 12: 37479.51 | [22 empty] | Всего по позиции
Устройство кровли | [29 empty] | Устройство кровли
7 | ТЕРр58-17-3 | Разборка теплоизоляции на кровле из: плит пенополистирольных толщиной 100 мм (Прим. толщина 50мм) |  |  | 4: 100 м2 покрытия кровли; 5: 6.7; 6: 1; 7: 6.7 | [23 empty] | Разборка теплоизоляции на кровле из: плит пенополистирольных толщиной 100 мм (Прим. толщина 50мм)
| 1 | ОТ |  |  | 8: 148.56; 10: 995.35; 11: 19.49; 12: 19399.37 | [25 empty] | ОТ
| 2 | ЭМ |  |  | 8: 0.58; 10: 3.89; 11: 11.21; 12: 43.61 | [25 empty] | ЭМ
|  | ЗТ |  |  | 4: чел.-ч; 5: 10.12; 7: 67.804 | [26 empty] | ЗТ
|  | Итого по расценке |  |  | 8: 149.14; 10: 999.24; 12: 19442.98 | [27 empty] | Итого по расценке
|  | ФОТ |  |  | 10: 995.35; 12: 19399.37 | [26 empty] | ФОТ
| Пр/812-092.0-1 | НР Крыши, кровли (ремонтно-строительные) |  |  | 4: %; 5: 90; 7: 90; 10: 895.82; 12: 17459.43 | [26 empty] | НР Крыши, кровли (ремонтно-строительные)
| Пр/774-092.0 | СП Крыши, кровли (ремонтно-строительные) |  |  | 4: %; 5: 46; 7: 46; 10: 457.86; 12: 8923.71 | [26 empty] | СП Крыши, кровли (ремонтно-строительные)
|  | Всего по позиции |  |  | 10: 2352.92; 12: 45826.12 | [24 empty] | Всего по позиции
8 | ТЕР12-01-017-01 | Устройство выравнивающих стяжек: цементно-песчаных толщиной 15 мм/ демонтаж уклонообразующего слоя толщ. 25 мм (4596724/7999340-ОСК-4 п.7.1.4 лист 26) |  |  | 4: 100 м2 стяжки; 5: 6.7; 6: 1; 7: 6.7 | [23 empty] | Устройство выравнивающих стяжек: цементно-песчаных толщиной 15 мм/ демонтаж уклонообразующего слоя толщ. 25 мм (4596724/7999340-ОСК-4 п.7.1.4 лист 26)
| Приказ от 08.08.2022 № 648/пр п.144 табл.2 | Демонтаж (разборка) сборных деревянных конструкций ОЗП=0,8; ЭМ=0,8 к расх.; ЗПМ=0,8; МАТ=0 к расх.; ТЗ=0,8; ТЗМ=0,8 | [40 empty] | Демонтаж (разборка) сборных деревянных конструкций ОЗП=0,8; ЭМ=0,8 к расх.; ЗПМ=0,8; МАТ=0 к расх.; ТЗ=0,8; ТЗМ=0,8
| 1 | ОТ |  |  | 8: 445.59; 9: 0.8; 10: 2388.36; 11: 19.49; 12: 46549.14 | [25 empty] | ОТ
| 2 | ЭМ |  |  | 8: 217.14; 9: 0.8; 10: 1163.87; 11: 11.21; 12: 13046.98 | [25 empty] | ЭМ
| 3 | в т.ч. ОТм |  |  | 8: 39.69; 9: 0.8; 10: 212.74; 11: 19.49; 12: 4146.3 | [25 empty] | в т.ч. ОТм
| 4 | М |  |  | 8: 770.62; 9: 0; 10: 0; 11: 8.66 | [25 empty] | М
|  | ЗТ |  |  | 4: чел.-ч; 5: 27.22; 6: 0.8; 7: 145.8992 | [26 empty] | ЗТ
|  | ЗТм |  |  | 4: чел.-ч; 5: 1.94; 6: 0.8; 7: 10.3984 | [26 empty] | ЗТм
|  | Итого по расценке |  |  | 8: 1433.35; 10: 3552.23; 12: 59596.12 | [27 empty] | Итого по расценке
|  | ФОТ |  |  | 10: 2601.1; 12: 50695.44 | [26 empty] | ФОТ
| Пр/812-012.0-1 | НР Кровли |  |  | 4: %; 5: 109; 7: 109; 10: 2835.2; 12: 55258.03 | [26 empty] | НР Кровли
| Пр/774-012.0 | СП Кровли |  |  | 4: %; 5: 57; 7: 57; 10: 1482.63; 12: 28896.4 | [26 empty] | СП Кровли
|  | Всего по позиции |  |  | 10: 7870.06; 12: 143750.55 | [24 empty] | Всего по позиции
11 | ТЕР12-01-007-10 | Комплекс работ по устройству кровель из наплавляемых рулонных материалов для зданий шириной от 12 до 24 метров: в два слоя/ демонтаж |  |  | 4: 100 м2 кровли; 5: 6.7; 6: 1; 7: 6.7 | [17 empty] | Комплекс работ по устройству кровель из наплавляемых рулонных материалов для зданий шириной от 12 до 24 метров: в два слоя/ демонтаж
|  | Объем=670 / 100 | [29 empty] | Объем=670 / 100
| Приказ от 08.08.2022 № 648/пр п.144 табл.2 | Демонтаж (разборка) сборных деревянных конструкций ОЗП=0,8; ЭМ=0,8 к расх.; ЗПМ=0,8; МАТ=0 к расх.; ТЗ=0,8; ТЗМ=0,8 | [39 empty] | Демонтаж (разборка) сборных деревянных конструкций ОЗП=0,8; ЭМ=0,8 к расх.; ЗПМ=0,8; МАТ=0 к расх.; ТЗ=0,8; ТЗМ=0,8
| 1 | ОТ |  |  | 8: 1230.99; 9: 0.8; 10: 6598.11; 11: 19.49; 12: 128597.16 | [19 empty] | ОТ
| 2 | ЭМ |  |  | 8: 161.06; 9: 0.8; 10: 863.28; 11: 11.21; 12: 9677.37 | [19 empty] | ЭМ
| 3 | в т.ч. ОТм |  |  | 8: 27.47; 9: 0.8; 10: 147.24; 11: 19.49; 12: 2869.71 | [19 empty] | в т.ч. ОТм
| 4 | М |  |  | 8: 13145.88; 9: 0; 10: 0; 11: 8.66 | [19 empty] | М
|  | ЗТ |  |  | 4: чел.-ч; 5: 74.29; 6: 0.8; 7: 398.1944 | [20 empty] | ЗТ
|  | ЗТм |  |  | 4: чел.-ч; 5: 1.12; 6: 0.8; 7: 6.0032 | [20 empty] | ЗТм
|  | Итого по расценке |  |  | 8: 14537.93; 10: 7461.39; 12: 138274.53 | [21 empty] | Итого по расценке
|  | ФОТ |  |  | 10: 6745.35; 12: 131466.87 | [20 empty] | ФОТ
| Пр/812-012.0-1 | НР Кровли |  |  | 4: %; 5: 109; 7: 109; 10: 7352.43; 12: 143298.89 | [20 empty] | НР Кровли
| Пр/774-012.0 | СП Кровли |  |  | 4: %; 5: 57; 7: 57; 10: 3844.85; 12: 74936.12 | [20 empty] | СП Кровли
|  | Всего по позиции |  |  | 10: 18658.67; 12: 356509.54 | [22 empty] | Всего по позиции
9 | ТЕР46-04-008-01 | Разборка покрытий кровель: из рулонных материалов |  |  | 4: 100 м2 покрытия; 5: 6.7; 6: 1; 7: 6.7 | [23 empty] | Разборка покрытий кровель: из рулонных материалов
| 1 | ОТ |  |  | 8: 212.68; 10: 1424.96; 11: 19.49; 12: 27772.47 | [25 empty] | ОТ
| 2 | ЭМ |  |  | 8: 41.55; 10: 278.39; 11: 11.21; 12: 3120.75 | [25 empty] | ЭМ
|  | ЗТ |  |  | 4: чел.-ч; 5: 14.38; 7: 96.346 | [26 empty] | ЗТ
|  | Итого по расценке |  |  | 8: 254.23; 10: 1703.35; 12: 30893.22 | [27 empty] | Итого по расценке
|  | ФОТ |  |  | 10: 1424.96; 12: 27772.47 | [26 empty] | ФОТ
| Пр/812-040.2-1 | НР Работы по реконструкции зданий и сооружений: разборка отдельных конструктивных элементов здания (сооружения), а также зданий (сооружений) в целом |  |  | 4: %; 5: 91; 7: 91; 10: 1296.71; 12: 25272.95 | [26 empty] | НР Работы по реконструкции зданий и сооружений: разборка отдельных конструктивных элементов здания (сооружения), а также зданий (сооружений) в целом
| Пр/774-040.2 | СП Работы по реконструкции зданий и сооружений: разборка отдельных конструктивных элементов здания (сооружения), а также зданий (сооружений) в целом |  |  | 4: %; 5: 52; 7: 52; 10: 740.98; 12: 14441.68 | [26 empty] | СП Работы по реконструкции зданий и сооружений: разборка отдельных конструктивных элементов здания (сооружения), а также зданий (сооружений) в целом
|  | Всего по позиции |  |  | 10: 3741.04; 12: 70607.85 | [24 empty] | Всего по позиции
13 | ТЕР12-01-010-01 | Устройство мелких покрытий (брандмауэры, парапеты, свесы и т.п.) из листовой оцинкованной стали / демонтаж капельник, фартук - 50 м2 фартук на парапете - 59 м2 |  |  | 4: 100 м2 покрытия; 5: 1.09; 6: 1; 7: 1.09 | [17 empty] | Устройство мелких покрытий (брандмауэры, парапеты, свесы и т.п.) из листовой оцинкованной стали / демонтаж капельник, фартук - 50 м2 фартук на парапете - 59 м2
|  | Объем=(59+50) / 100 | [29 empty] | Объем=(59+50) / 100
| Приказ от 14.07.2022 № 571/пр п.83 табл.2 | Демонтаж (разборка) металлических, металлокомпозитных, композитных конструкций ОЗП=0,7; ЭМ=0,7 к расх.; ЗПМ=0,7; МАТ=0 к расх.; ТЗ=0,7; ТЗМ=0,7 | [39 empty] | Демонтаж (разборка) металлических, металлокомпозитных, композитных конструкций ОЗП=0,7; ЭМ=0,7 к расх.; ЗПМ=0,7; МАТ=0 к расх.; ТЗ=0,7; ТЗМ=0,7
| 1 | ОТ |  |  | 8: 1823.17; 9: 0.7; 10: 1391.08; 11: 19.49; 12: 27112.15 | [19 empty] | ОТ
| 2 | ЭМ |  |  | 8: 28.18; 9: 0.7; 10: 21.5; 11: 11.21; 12: 241.02 | [19 empty] | ЭМ
| 3 | в т.ч. ОТм |  |  | 8: 4.91; 9: 0.7; 10: 3.75; 11: 19.49; 12: 73.09 | [19 empty] | в т.ч. ОТм
| 4 | М |  |  | 8: 7775.47; 9: 0; 10: 0; 11: 8.66 | [19 empty] | М
|  | ЗТ |  |  | 4: чел.-ч; 5: 112.75; 6: 0.7; 7: 86.0282 | [20 empty] | ЗТ
|  | ЗТм |  |  | 4: чел.-ч; 5: 0.2; 6: 0.7; 7: 0.1526 | [20 empty] | ЗТм
|  | Итого по расценке |  |  | 8: 9626.82; 10: 1412.58; 12: 27353.17 | [21 empty] | Итого по расценке
|  | ФОТ |  |  | 10: 1394.83; 12: 27185.24 | [20 empty] | ФОТ
| Пр/812-012.0-1 | НР Кровли |  |  | 4: %; 5: 109; 7: 109; 10: 1520.36; 12: 29631.91 | [20 empty] | НР Кровли
| Пр/774-012.0 | СП Кровли |  |  | 4: %; 5: 57; 7: 57; 10: 795.05; 12: 15495.59 | [20 empty] | СП Кровли
|  | Всего по позиции |  |  | 10: 3727.99; 12: 72480.67 | [22 empty] | Всего по позиции
10 | ТЕРр58-3-1 | Разборка мелких покрытий и обделок из листовой стали: поясков, сандриков, желобов, отливов, свесов и т.п. |  |  | 4: 100 м труб и покрытий; 5: 2.18; 6: 1; 7: 2.18 | [23 empty] | Разборка мелких покрытий и обделок из листовой стали: поясков, сандриков, желобов, отливов, свесов и т.п.
| 1 | ОТ |  |  | 8: 134.59; 10: 293.41; 11: 19.49; 12: 5718.56 | [25 empty] | ОТ
| 2 | ЭМ |  |  | 8: 0.21; 10: 0.46; 11: 11.21; 12: 5.16 | [25 empty] | ЭМ
|  | ЗТ |  |  | 4: чел.-ч; 5: 9.1; 7: 19.838 | [26 empty] | ЗТ
|  | Итого по расценке |  |  | 8: 134.8; 10: 293.87; 12: 5723.72 | [27 empty] | Итого по расценке
|  | ФОТ |  |  | 10: 293.41; 12: 5718.56 | [26 empty] | ФОТ
| Пр/812-092.0-1 | НР Крыши, кровли (ремонтно-строительные) |  |  | 4: %; 5: 90; 7: 90; 10: 264.07; 12: 5146.7 | [26 empty] | НР Крыши, кровли (ремонтно-строительные)
| Пр/774-092.0 | СП Крыши, кровли (ремонтно-строительные) |  |  | 4: %; 5: 46; 7: 46; 10: 134.97; 12: 2630.54 | [26 empty] | СП Крыши, кровли (ремонтно-строительные)
|  | Всего по позиции |  |  | 10: 692.91; 12: 13500.96 | [24 empty] | Всего по позиции
11 | ТЕР16-07-002-01 | Установка воронок водосточных/демонтаж |  |  | 4: 1 воронка; 5: 10; 6: 1; 7: 10 | [23 empty] | Установка воронок водосточных/демонтаж
| Приказ от 14.07.2022 № 571/пр п.83 табл.2 | Демонтаж (разборка) систем инженерно-технического обеспечения ОЗП=0,4; ЭМ=0,4 к расх.; ЗПМ=0,4; МАТ=0 к расх.; ТЗ=0,4; ТЗМ=0,4 | [40 empty] | Демонтаж (разборка) систем инженерно-технического обеспечения ОЗП=0,4; ЭМ=0,4 к расх.; ЗПМ=0,4; МАТ=0 к расх.; ТЗ=0,4; ТЗМ=0,4
| 1 | ОТ |  |  | 8: 54.42; 9: 0.4; 10: 217.68; 11: 19.49; 12: 4242.58 | [25 empty] | ОТ
| 2 | ЭМ |  |  | 8: 15.48; 9: 0.4; 10: 61.92; 11: 11.21; 12: 694.12 | [25 empty] | ЭМ
| 3 | в т.ч. ОТм |  |  | 8: 0.25; 9: 0.4; 10: 1; 11: 19.49; 12: 19.49 | [25 empty] | в т.ч. ОТм
| 4 | М |  |  | 8: 310.85; 9: 0; 10: 0; 11: 8.66 | [25 empty] | М
|  | ЗТ |  |  | 4: чел.-ч; 5: 2.94; 6: 0.4; 7: 11.76 | [26 empty] | ЗТ
|  | ЗТм |  |  | 4: чел.-ч; 5: 0.01; 6: 0.4; 7: 0.04 | [26 empty] | ЗТм
|  | Итого по расценке |  |  | 8: 380.75; 10: 279.6; 12: 4936.7 | [27 empty] | Итого по расценке
|  | ФОТ |  |  | 10: 218.68; 12: 4262.07 | [26 empty] | ФОТ
| Пр/812-016.0-1 | НР Сантехнические работы - внутренние (трубопроводы, водопровод, канализация, отопление, газоснабжение, вентиляция и кондиционирование воздуха) |  |  | 4: %; 5: 121; 7: 121; 10: 264.6; 12: 5157.1 | [26 empty] | НР Сантехнические работы - внутренние (трубопроводы, водопровод, канализация, отопление, газоснабжение, вентиляция и кондиционирование воздуха)
| Пр/774-016.0 | СП Сантехнические работы - внутренние (трубопроводы, водопровод, канализация, отопление, газоснабжение, вентиляция и кондиционирование воздуха) |  |  | 4: %; 5: 72; 7: 72; 10: 157.45; 12: 3068.69 | [26 empty] | СП Сантехнические работы - внутренние (трубопроводы, водопровод, канализация, отопление, газоснабжение, вентиляция и кондиционирование воздуха)
|  | Всего по позиции |  |  | 10: 701.65; 12: 13162.49 | [24 empty] | Всего по позиции
16 | ТЕРр69-15-1 | Затаривание строительного мусора в мешки |  |  | 4: 1 т; 5: 66.68; 6: 1; 7: 66.68 | [17 empty] | Затаривание строительного мусора в мешки
|  | Объем=2,144+670*0,025*2,4+670*0,03*1,2+50*4,3/1000 | [29 empty] | Объем=2,144+670*0,025*2,4+670*0,03*1,2+50*4,3/1000
| 1 | ОТ |  |  | 8: 14.04; 10: 936.19; 11: 19.49; 12: 18246.34 | [19 empty] | ОТ
| 4 | М |  |  | 8: 17.2; 10: 1146.9; 11: 8.66; 12: 9932.15 | [19 empty] | М
|  | ЗТ |  |  | 4: чел.-ч; 5: 1.03; 7: 68.6804 | [20 empty] | ЗТ
|  | Итого по расценке |  |  | 8: 31.24; 10: 2083.09; 12: 28178.49 | [21 empty] | Итого по расценке
|  | ФОТ |  |  | 10: 936.19; 12: 18246.34 | [20 empty] | ФОТ
| Пр/812-103.0-1 | НР Прочие ремонтно-строительные работы |  |  | 4: %; 5: 92; 7: 92; 10: 861.29; 12: 16786.63 | [20 empty] | НР Прочие ремонтно-строительные работы
| Пр/774-103.0 | СП Прочие ремонтно-строительные работы |  |  | 4: %; 5: 44; 7: 44; 10: 411.92; 12: 8028.39 | [20 empty] | СП Прочие ремонтно-строительные работы
|  | Всего по позиции |  |  | 10: 3356.3; 12: 52993.51 | [22 empty] | Всего по позиции
12 | ТССЦпг-01-01-01-043 | Погрузочные работы при автомобильных перевозках: мусора строительного с погрузкой экскаваторами емкостью ковша до 0,5 м3 |  |  | 1 т груза | 66.93 | 1 | 66.93 | 4.3 |  | 287.8 | 11.21 | 3226.24 | [23 empty] | Погрузочные работы при автомобильных перевозках: мусора строительного с погрузкой экскаваторами емкостью ковша до 0,5 м3
|  | Всего по позиции |  |  | 10: 287.8; 12: 3226.24 | [24 empty] | Всего по позиции
13 | ТССЦпг-03-21-01-097 | Перевозка грузов автомобилями-самосвалами грузоподъемностью 10 т, работающих вне карьера, на расстояние: до 97 км I класс груза (Полигон ТБО ООО «Новый Свет-Эко» ) |  |  | 1 т груза | 66.93 | 1 | 66.93 | 59.95 |  | 4012.45 | 11.21 | 44979.56 | [23 empty] | Перевозка грузов автомобилями-самосвалами грузоподъемностью 10 т, работающих вне карьера, на расстояние: до 97 км I класс груза (Полигон ТБО ООО «Новый Свет-Эко» )
|  | Всего по позиции |  |  | 10: 4012.45; 12: 44979.56 | [24 empty] | Всего по позиции
|  | Всего по разделу 1 Архитектурные решения. Демонтаж |  |  | 10: 38198.4 | [30 empty] | Всего по разделу 1 Архитектурные решения. Демонтаж
Раздел 2. Конструктивные решения. Демонтаж | [28 empty] | Раздел 2. Конструктивные решения. Демонтаж
Демонтаж бетонной плиты пола | [29 empty] | Демонтаж бетонной плиты пола
14 | ТЕР46-04-001-03 | Разборка: железобетонных фундаментов |  |  | 4: 1 м3; 5: 25.46; 6: 1; 7: 25.46 | [23 empty] | Разборка: железобетонных фундаментов
| 1 | ОТ |  |  | 8: 265.74; 10: 6765.74; 11: 19.49; 12: 131864.27 | [25 empty] | ОТ
| 2 | ЭМ |  |  | 8: 584.11; 10: 14871.44; 11: 11.21; 12: 166708.84 | [25 empty] | ЭМ
| 3 | в т.ч. ОТм |  |  | 8: 102.8; 10: 2617.29; 11: 19.49; 12: 51010.98 | [25 empty] | в т.ч. ОТм
| 4 | М |  |  | 8: 31.28; 10: 796.39; 11: 8.66; 12: 6896.74 | [25 empty] | М
|  | ЗТ |  |  | 4: чел.-ч; 5: 15.45; 7: 393.357 | [26 empty] | ЗТ
|  | ЗТм |  |  | 4: чел.-ч; 5: 5.63; 7: 143.3398 | [26 empty] | ЗТм
|  | Итого по расценке |  |  | 8: 881.13; 10: 22433.57; 12: 305469.85 | [27 empty] | Итого по расценке
|  | ФОТ |  |  | 10: 9383.03; 12: 182875.25 | [26 empty] | ФОТ
| Пр/812-040.2-1 | НР Работы по реконструкции зданий и сооружений: разборка отдельных конструктивных элементов здания (сооружения), а также зданий (сооружений) в целом |  |  | 4: %; 5: 91; 7: 91; 10: 8538.56; 12: 166416.48 | [26 empty] | НР Работы по реконструкции зданий и сооружений: разборка отдельных конструктивных элементов здания (сооружения), а также зданий (сооружений) в целом
| Пр/774-040.2 | СП Работы по реконструкции зданий и сооружений: разборка отдельных конструктивных элементов здания (сооружения), а также зданий (сооружений) в целом |  |  | 4: %; 5: 52; 7: 52; 10: 4879.18; 12: 95095.13 | [26 empty] | СП Работы по реконструкции зданий и сооружений: разборка отдельных конструктивных элементов здания (сооружения), а также зданий (сооружений) в целом
|  | Всего по позиции |  |  | 10: 35851.31; 12: 566981.46 | [24 empty] | Всего по позиции
20 | ТЕРр51-2-3 | Разработка грунта при подводке, смене или усилении фундаментов, грунты: 1-2 группы, без крепления |  |  | 4: 100 м3 грунта; 5: 0.1496; 6: 1; 7: 0.1496 | [17 empty] | Разработка грунта при подводке, смене или усилении фундаментов, грунты: 1-2 группы, без крепления
|  | Объем=14,96 / 100 | [29 empty] | Объем=14,96 / 100
| 1 | ОТ |  |  | 8: 5218.29; 10: 780.66; 11: 19.49; 12: 15215.06 | [19 empty] | ОТ
| 2 | ЭМ |  |  | 8: 1.2; 10: 0.18; 11: 11.21; 12: 2.02 | [19 empty] | ЭМ
|  | ЗТ |  |  | 4: чел.-ч; 5: 346.5; 7: 51.8364 | [20 empty] | ЗТ
|  | Итого по расценке |  |  | 8: 5219.49; 10: 780.84; 12: 15217.08 | [21 empty] | Итого по расценке
|  | ФОТ |  |  | 10: 780.66; 12: 15215.06 | [20 empty] | ФОТ
| Пр/812-085.2-1 | НР Земляные работы, выполняемые ручным способом (ремонтно-строительные) |  |  | 4: %; 5: 87; 7: 87; 10: 679.17; 12: 13237.1 | [20 empty] | НР Земляные работы, выполняемые ручным способом (ремонтно-строительные)
| Пр/774-085.2 | СП Земляные работы, выполняемые ручным способом (ремонтно-строительные) |  |  | 4: %; 5: 40; 7: 40; 10: 312.26; 12: 6086.02 | [20 empty] | СП Земляные работы, выполняемые ручным способом (ремонтно-строительные)
|  | Всего по позиции |  |  | 10: 1772.27; 12: 34540.2 | [22 empty] | Всего по позиции
15 | ТЕР01-02-057-01 | Разработка грунта вручную в траншеях глубиной до 2 м без креплений с откосами, группа грунтов: 1 |  |  | 4: 100 м3 грунта; 5: 0.1496; 6: 1; 7: 0.1496 | [23 empty] | Разработка грунта вручную в траншеях глубиной до 2 м без креплений с откосами, группа грунтов: 1
| 1 | ОТ |  |  | 8: 1745.22; 10: 261.08; 11: 19.49; 12: 5088.45 | [25 empty] | ОТ
|  | ЗТ |  |  | 4: чел.-ч; 5: 118; 7: 17.6528 | [26 empty] | ЗТ
|  | Итого по расценке |  |  | 8: 1745.22; 10: 261.08; 12: 5088.45 | [27 empty] | Итого по расценке
|  | ФОТ |  |  | 10: 261.08; 12: 5088.45 | [26 empty] | ФОТ
| Пр/812-001.2-1 | НР Земляные работы, выполняемые ручным способом |  |  | 4: %; 5: 89; 7: 89; 10: 232.36; 12: 4528.72 | [26 empty] | НР Земляные работы, выполняемые ручным способом
| Пр/774-001.2 | СП Земляные работы, выполняемые ручным способом |  |  | 4: %; 5: 40; 7: 40; 10: 104.43; 12: 2035.38 | [26 empty] | СП Земляные работы, выполняемые ручным способом
|  | Всего по позиции |  |  | 10: 597.87; 12: 11652.55 | [24 empty] | Всего по позиции
16 | ТССЦпг-01-01-01-043 | Погрузочные работы при автомобильных перевозках: мусора строительного с погрузкой экскаваторами емкостью ковша до 0,5 м3 |  |  | 1 т груза | 90.58 | 1 | 90.58 | 4.3 |  | 389.49 | 11.21 | 4366.18 | [23 empty] | Погрузочные работы при автомобильных перевозках: мусора строительного с погрузкой экскаваторами емкостью ковша до 0,5 м3
|  | Всего по позиции |  |  | 10: 389.49; 12: 4366.18 | [24 empty] | Всего по позиции
17 | ТССЦпг-03-21-01-097 | Перевозка грузов автомобилями-самосвалами грузоподъемностью 10 т, работающих вне карьера, на расстояние: до 97 км I класс груза (Полигон ТБО ООО «Новый Свет-Эко» ) |  |  | 1 т груза | 90.58 | 1 | 90.58 | 59.95 |  | 5430.27 | 11.21 | 60873.33 | [23 empty] | Перевозка грузов автомобилями-самосвалами грузоподъемностью 10 т, работающих вне карьера, на расстояние: до 97 км I класс груза (Полигон ТБО ООО «Новый Свет-Эко» )
|  | Всего по позиции |  |  | 10: 5430.27; 12: 60873.33 | [24 empty] | Всего по позиции
Д емонтаж существующих металлоконструкций площадок, лестниц обслуживания и ограждений | [29 empty] | Д емонтаж существующих металлоконструкций площадок, лестниц обслуживания и ограждений
18 | ТЕР09-03-030-01 | Монтаж площадок с настилом и ограждением из листовой, рифленой, просечной и круглой стали/ демонтаж |  |  | 4: 1 т конструкций; 5: 5; 6: 1; 7: 5 | [23 empty] | Монтаж площадок с настилом и ограждением из листовой, рифленой, просечной и круглой стали/ демонтаж
| Приказ от 14.07.2022 № 571/пр п.83 табл.2 | Демонтаж (разборка) металлических, металлокомпозитных, композитных конструкций ОЗП=0,7; ЭМ=0,7 к расх.; ЗПМ=0,7; МАТ=0 к расх.; ТЗ=0,7; ТЗМ=0,7 | [40 empty] | Демонтаж (разборка) металлических, металлокомпозитных, композитных конструкций ОЗП=0,7; ЭМ=0,7 к расх.; ЗПМ=0,7; МАТ=0 к расх.; ТЗ=0,7; ТЗМ=0,7
| 1 | ОТ |  |  | 8: 681.25; 9: 0.7; 10: 2384.38; 11: 19.49; 12: 46471.57 | [25 empty] | ОТ
| 2 | ЭМ |  |  | 8: 718.25; 9: 0.7; 10: 2513.88; 11: 11.21; 12: 28180.59 | [25 empty] | ЭМ
| 3 | в т.ч. ОТм |  |  | 8: 116.11; 9: 0.7; 10: 406.39; 11: 19.49; 12: 7920.54 | [25 empty] | в т.ч. ОТм
| 4 | М |  |  | 8: 103.65; 9: 0; 10: 0; 11: 8.66 | [25 empty] | М
|  | ЗТ |  |  | 4: чел.-ч; 5: 39.13; 6: 0.7; 7: 136.955 | [26 empty] | ЗТ
|  | ЗТм |  |  | 4: чел.-ч; 5: 4.72; 6: 0.7; 7: 16.52 | [26 empty] | ЗТм
|  | Итого по расценке |  |  | 8: 1503.15; 10: 4898.26; 12: 74652.16 | [27 empty] | Итого по расценке
|  | ФОТ |  |  | 10: 2790.77; 12: 54392.11 | [26 empty] | ФОТ
| Пр/812-009.0-1 | НР Строительные металлические конструкции |  |  | 4: %; 5: 93; 7: 93; 10: 2595.42; 12: 50584.66 | [26 empty] | НР Строительные металлические конструкции
| Пр/774-009.0 | СП Строительные металлические конструкции |  |  | 4: %; 5: 62; 7: 62; 10: 1730.28; 12: 33723.11 | [26 empty] | СП Строительные металлические конструкции
|  | Всего по позиции |  |  | 10: 9223.96; 12: 158959.93 | [24 empty] | Всего по позиции
|  | Всего по разделу 2 Конструктивные решения. Демонтаж |  |  | 10: 51492.9 | [30 empty] | Всего по разделу 2 Конструктивные решения. Демонтаж
Раздел 3. Внутренние сети водоснабжения. Демонтаж | [28 empty] | Раздел 3. Внутренние сети водоснабжения. Демонтаж
19 | ТЕРр65-1-1 | Разборка трубопроводов из водогазопроводных труб диаметром: до 32 мм |  |  | 4: 100 м трубопровода; 5: 0.35; 6: 1; 7: 0.35 | [23 empty] | Разборка трубопроводов из водогазопроводных труб диаметром: до 32 мм
| 1 | ОТ |  |  | 8: 546.24; 10: 191.18; 11: 19.49; 12: 3726.1 | [25 empty] | ОТ
| 2 | ЭМ |  |  | 8: 8.13; 10: 2.85; 11: 11.21; 12: 31.95 | [25 empty] | ЭМ
| 3 | в т.ч. ОТм |  |  | 8: 2.45; 10: 0.86; 11: 19.49; 12: 16.76 | [25 empty] | в т.ч. ОТм
| 4 | М |  |  | 8: 46.58; 10: 16.3; 11: 8.66; 12: 141.16 | [25 empty] | М
|  | ЗТ |  |  | 4: чел.-ч; 5: 34.66; 7: 12.131 | [26 empty] | ЗТ
|  | ЗТм |  |  | 4: чел.-ч; 5: 0.1; 7: 0.035 | [26 empty] | ЗТм
|  | Итого по расценке |  |  | 8: 600.95; 10: 210.33; 12: 3899.21 | [27 empty] | Итого по расценке
|  | ФОТ |  |  | 10: 192.04; 12: 3742.86 | [26 empty] | ФОТ
| Пр/812-099.1-1 | НР Внутренние санитарно-технические работы: демонтаж и разборка (ремонтно-строительные) |  |  | 4: %; 5: 87; 7: 87; 10: 167.07; 12: 3256.29 | [26 empty] | НР Внутренние санитарно-технические работы: демонтаж и разборка (ремонтно-строительные)
| Пр/774-099.1 | СП Внутренние санитарно-технические работы: демонтаж и разборка (ремонтно-строительные) |  |  | 4: %; 5: 44; 7: 44; 10: 84.5; 12: 1646.86 | [26 empty] | СП Внутренние санитарно-технические работы: демонтаж и разборка (ремонтно-строительные)
|  | Всего по позиции |  |  | 10: 461.9; 12: 8802.36 | [24 empty] | Всего по позиции
20 | ТЕРр65-3-1 | Снятие кранов водоразборных или туалетных |  |  | 4: 100 шт. арматуры; 5: 0.03; 6: 1; 7: 0.03 | [23 empty] | Снятие кранов водоразборных или туалетных
| 1 | ОТ |  |  | 8: 92.17; 10: 2.77; 11: 19.49; 12: 53.99 | [25 empty] | ОТ
| 2 | ЭМ |  |  | 8: 0.42; 10: 0.01; 11: 11.21; 12: 0.11 | [25 empty] | ЭМ
| 3 | в т.ч. ОТм |  |  | 8: 0.25; 10: 0.01; 11: 19.49; 12: 0.19 | [25 empty] | в т.ч. ОТм
|  | ЗТ |  |  | 4: чел.-ч; 5: 5.7; 7: 0.171 | [26 empty] | ЗТ
|  | ЗТм |  |  | 4: чел.-ч; 5: 0.01; 7: 0.0003 | [26 empty] | ЗТм
|  | Итого по расценке |  |  | 8: 92.59; 10: 2.78; 12: 54.1 | [27 empty] | Итого по расценке
|  | ФОТ |  |  | 10: 2.78; 12: 54.18 | [26 empty] | ФОТ
| Пр/812-099.1-1 | НР Внутренние санитарно-технические работы: демонтаж и разборка (ремонтно-строительные) |  |  | 4: %; 5: 87; 7: 87; 10: 2.42; 12: 47.14 | [26 empty] | НР Внутренние санитарно-технические работы: демонтаж и разборка (ремонтно-строительные)
| Пр/774-099.1 | СП Внутренние санитарно-технические работы: демонтаж и разборка (ремонтно-строительные) |  |  | 4: %; 5: 44; 7: 44; 10: 1.22; 12: 23.84 | [26 empty] | СП Внутренние санитарно-технические работы: демонтаж и разборка (ремонтно-строительные)
|  | Всего по позиции |  |  | 10: 6.42; 12: 125.08 | [24 empty] | Всего по позиции
21 | ТЕРр65-4-1 | Демонтаж: умывальников и раковин |  |  | 4: 100 приборов; 5: 0.01; 6: 1; 7: 0.01 | [23 empty] | Демонтаж: умывальников и раковин
| 1 | ОТ |  |  | 8: 829.52; 10: 8.3; 11: 19.49; 12: 161.77 | [25 empty] | ОТ
| 2 | ЭМ |  |  | 8: 10.84; 10: 0.11; 11: 11.21; 12: 1.23 | [25 empty] | ЭМ
| 3 | в т.ч. ОТм |  |  | 8: 6.38; 10: 0.06; 11: 19.49; 12: 1.17 | [25 empty] | в т.ч. ОТм
|  | ЗТ |  |  | 4: чел.-ч; 5: 51.3; 7: 0.513 | [26 empty] | ЗТ
|  | ЗТм |  |  | 4: чел.-ч; 5: 0.26; 7: 0.0026 | [26 empty] | ЗТм
|  | Итого по расценке |  |  | 8: 840.36; 10: 8.41; 12: 163 | [27 empty] | Итого по расценке
|  | ФОТ |  |  | 10: 8.36; 12: 162.94 | [26 empty] | ФОТ
| Пр/812-099.1-1 | НР Внутренние санитарно-технические работы: демонтаж и разборка (ремонтно-строительные) |  |  | 4: %; 5: 87; 7: 87; 10: 7.27; 12: 141.76 | [26 empty] | НР Внутренние санитарно-технические работы: демонтаж и разборка (ремонтно-строительные)
| Пр/774-099.1 | СП Внутренние санитарно-технические работы: демонтаж и разборка (ремонтно-строительные) |  |  | 4: %; 5: 44; 7: 44; 10: 3.68; 12: 71.69 | [26 empty] | СП Внутренние санитарно-технические работы: демонтаж и разборка (ремонтно-строительные)
|  | Всего по позиции |  |  | 10: 19.36; 12: 376.45 | [24 empty] | Всего по позиции
22 | ТЕРр65-4-2 | Демонтаж: унитазов и писсуаров |  |  | 4: 100 приборов; 5: 0.01; 6: 1; 7: 0.01 | [23 empty] | Демонтаж: унитазов и писсуаров
| 1 | ОТ |  |  | 8: 1032.29; 10: 10.32; 11: 19.49; 12: 201.14 | [25 empty] | ОТ
| 2 | ЭМ |  |  | 8: 12.09; 10: 0.12; 11: 11.21; 12: 1.35 | [25 empty] | ЭМ
| 3 | в т.ч. ОТм |  |  | 8: 7.11; 10: 0.07; 11: 19.49; 12: 1.36 | [25 empty] | в т.ч. ОТм
|  | ЗТ |  |  | 4: чел.-ч; 5: 63.84; 7: 0.6384 | [26 empty] | ЗТ
|  | ЗТм |  |  | 4: чел.-ч; 5: 0.29; 7: 0.0029 | [26 empty] | ЗТм
|  | Итого по расценке |  |  | 8: 1044.38; 10: 10.44; 12: 202.49 | [27 empty] | Итого по расценке
|  | ФОТ |  |  | 10: 10.39; 12: 202.5 | [26 empty] | ФОТ
| Пр/812-099.1-1 | НР Внутренние санитарно-технические работы: демонтаж и разборка (ремонтно-строительные) |  |  | 4: %; 5: 87; 7: 87; 10: 9.04; 12: 176.18 | [26 empty] | НР Внутренние санитарно-технические работы: демонтаж и разборка (ремонтно-строительные)
| Пр/774-099.1 | СП Внутренние санитарно-технические работы: демонтаж и разборка (ремонтно-строительные) |  |  | 4: %; 5: 44; 7: 44; 10: 4.57; 12: 89.1 | [26 empty] | СП Внутренние санитарно-технические работы: демонтаж и разборка (ремонтно-строительные)
|  | Всего по позиции |  |  | 10: 24.05; 12: 467.77 | [24 empty] | Всего по позиции
23 | ТЕРр65-4-10 | Демонтаж: смывных бачков фаянсовых на унитазе |  |  | 4: 100 приборов; 5: 0.01; 6: 1; 7: 0.01 | [23 empty] | Демонтаж: смывных бачков фаянсовых на унитазе
| 1 | ОТ |  |  | 8: 602.82; 10: 6.03; 11: 19.49; 12: 117.52 | [25 empty] | ОТ
| 2 | ЭМ |  |  | 8: 10.84; 10: 0.11; 11: 11.21; 12: 1.23 | [25 empty] | ЭМ
| 3 | в т.ч. ОТм |  |  | 8: 6.38; 10: 0.06; 11: 19.49; 12: 1.17 | [25 empty] | в т.ч. ОТм
|  | ЗТ |  |  | 4: чел.-ч; 5: 37.28; 7: 0.3728 | [26 empty] | ЗТ
|  | ЗТм |  |  | 4: чел.-ч; 5: 0.26; 7: 0.0026 | [26 empty] | ЗТм
|  | Итого по расценке |  |  | 8: 613.66; 10: 6.14; 12: 118.75 | [27 empty] | Итого по расценке
|  | ФОТ |  |  | 10: 6.09; 12: 118.69 | [26 empty] | ФОТ
| Пр/812-099.1-1 | НР Внутренние санитарно-технические работы: демонтаж и разборка (ремонтно-строительные) |  |  | 4: %; 5: 87; 7: 87; 10: 5.3; 12: 103.26 | [26 empty] | НР Внутренние санитарно-технические работы: демонтаж и разборка (ремонтно-строительные)
| Пр/774-099.1 | СП Внутренние санитарно-технические работы: демонтаж и разборка (ремонтно-строительные) |  |  | 4: %; 5: 44; 7: 44; 10: 2.68; 12: 52.22 | [26 empty] | СП Внутренние санитарно-технические работы: демонтаж и разборка (ремонтно-строительные)
|  | Всего по позиции |  |  | 10: 14.12; 12: 274.23 | [24 empty] | Всего по позиции
24 | ТЕРр65-3-11 | Снятие колонок: водогрейных |  |  | 4: 100 шт. арматуры; 5: 0.01; 6: 1; 7: 0.01 | [23 empty] | Снятие колонок: водогрейных
| 1 | ОТ |  |  | 8: 1961.42; 10: 19.61; 11: 19.49; 12: 382.2 | [25 empty] | ОТ
| 2 | ЭМ |  |  | 8: 31.28; 10: 0.31; 11: 11.21; 12: 3.48 | [25 empty] | ЭМ
| 3 | в т.ч. ОТм |  |  | 8: 18.4; 10: 0.18; 11: 19.49; 12: 3.51 | [25 empty] | в т.ч. ОТм
|  | ЗТ |  |  | 4: чел.-ч; 5: 121.3; 7: 1.213 | [26 empty] | ЗТ
|  | ЗТм |  |  | 4: чел.-ч; 5: 0.75; 7: 0.0075 | [26 empty] | ЗТм
|  | Итого по расценке |  |  | 8: 1992.7; 10: 19.92; 12: 385.68 | [27 empty] | Итого по расценке
|  | ФОТ |  |  | 10: 19.79; 12: 385.71 | [26 empty] | ФОТ
| Пр/812-099.1-1 | НР Внутренние санитарно-технические работы: демонтаж и разборка (ремонтно-строительные) |  |  | 4: %; 5: 87; 7: 87; 10: 17.22; 12: 335.57 | [26 empty] | НР Внутренние санитарно-технические работы: демонтаж и разборка (ремонтно-строительные)
| Пр/774-099.1 | СП Внутренние санитарно-технические работы: демонтаж и разборка (ремонтно-строительные) |  |  | 4: %; 5: 44; 7: 44; 10: 8.71; 12: 169.71 | [26 empty] | СП Внутренние санитарно-технические работы: демонтаж и разборка (ремонтно-строительные)
|  | Всего по позиции |  |  | 10: 45.85; 12: 890.96 | [24 empty] | Всего по позиции
31 | ТЕРр69-15-1 | Затаривание строительного мусора в мешки |  |  | 4: 1 т; 5: 0.14; 6: 1; 7: 0.14 | [17 empty] | Затаривание строительного мусора в мешки
|  | Объем=0,0182+0,0265+0,0175+0,08 | [29 empty] | Объем=0,0182+0,0265+0,0175+0,08
| 1 | ОТ |  |  | 8: 14.04; 10: 1.97; 11: 19.49; 12: 38.4 | [19 empty] | ОТ
| 4 | М |  |  | 8: 17.2; 10: 2.41; 11: 8.66; 12: 20.87 | [19 empty] | М
|  | ЗТ |  |  | 4: чел.-ч; 5: 1.03; 7: 0.1442 | [20 empty] | ЗТ
|  | Итого по расценке |  |  | 8: 31.24; 10: 4.38; 12: 59.27 | [21 empty] | Итого по расценке
|  | ФОТ |  |  | 10: 1.97; 12: 38.4 | [20 empty] | ФОТ
| Пр/812-103.0-1 | НР Прочие ремонтно-строительные работы |  |  | 4: %; 5: 92; 7: 92; 10: 1.81; 12: 35.33 | [20 empty] | НР Прочие ремонтно-строительные работы
| Пр/774-103.0 | СП Прочие ремонтно-строительные работы |  |  | 4: %; 5: 44; 7: 44; 10: 0.87; 12: 16.9 | [20 empty] | СП Прочие ремонтно-строительные работы
|  | Всего по позиции |  |  | 10: 7.06; 12: 111.5 | [22 empty] | Всего по позиции
25 | ТССЦпг-01-01-01-043 | Погрузочные работы при автомобильных перевозках: мусора строительного с погрузкой экскаваторами емкостью ковша до 0,5 м3 |  |  | 1 т груза | 0.14 | 1 | 0.14 | 4.3 |  | 0.6 | 11.21 | 6.73 | [23 empty] | Погрузочные работы при автомобильных перевозках: мусора строительного с погрузкой экскаваторами емкостью ковша до 0,5 м3
|  | Всего по позиции |  |  | 10: 0.6; 12: 6.73 | [24 empty] | Всего по позиции
26 | ТССЦпг-03-21-01-097 | Перевозка грузов автомобилями-самосвалами грузоподъемностью 10 т, работающих вне карьера, на расстояние: до 97 км I класс груза (Полигон ТБО ООО «Новый Свет-Эко» ) |  |  | 1 т груза | 0.14 | 1 | 0.14 | 59.95 |  | 8.39 | 11.21 | 94.05 | [23 empty] | Перевозка грузов автомобилями-самосвалами грузоподъемностью 10 т, работающих вне карьера, на расстояние: до 97 км I класс груза (Полигон ТБО ООО «Новый Свет-Эко» )
|  | Всего по позиции |  |  | 10: 8.39; 12: 94.05 | [24 empty] | Всего по позиции
|  | Всего по разделу 3 Внутренние сети водоснабжения. Демонтаж |  |  | 10: 580.69 | [30 empty] | Всего по разделу 3 Внутренние сети водоснабжения. Демонтаж
Раздел 4. Внутренние сети водоотведения. Демонтаж | [28 empty] | Раздел 4. Внутренние сети водоотведения. Демонтаж
27 | ТЕРр65-2-2 | Разборка трубопроводов из чугунных канализационных труб диаметром: 100 мм |  |  | 4: 100 м трубопровода с фасонными частями; 5: 0.34; 6: 1; 7: 0.34 | [23 empty] | Разборка трубопроводов из чугунных канализационных труб диаметром: 100 мм
| 1 | ОТ |  |  | 8: 1367.36; 10: 464.9; 11: 19.49; 12: 9060.9 | [25 empty] | ОТ
| 2 | ЭМ |  |  | 8: 13.34; 10: 4.54; 11: 11.21; 12: 50.89 | [25 empty] | ЭМ
| 3 | в т.ч. ОТм |  |  | 8: 7.85; 10: 2.67; 11: 19.49; 12: 52.04 | [25 empty] | в т.ч. ОТм
|  | ЗТ |  |  | 4: чел.-ч; 5: 85.3; 7: 29.002 | [26 empty] | ЗТ
|  | ЗТм |  |  | 4: чел.-ч; 5: 0.32; 7: 0.1088 | [26 empty] | ЗТм
|  | Итого по расценке |  |  | 8: 1380.7; 10: 469.44; 12: 9111.79 | [27 empty] | Итого по расценке
|  | ФОТ |  |  | 10: 467.57; 12: 9112.94 | [26 empty] | ФОТ
| Пр/812-099.1-1 | НР Внутренние санитарно-технические работы: демонтаж и разборка (ремонтно-строительные) |  |  | 4: %; 5: 87; 7: 87; 10: 406.79; 12: 7928.26 | [26 empty] | НР Внутренние санитарно-технические работы: демонтаж и разборка (ремонтно-строительные)
| Пр/774-099.1 | СП Внутренние санитарно-технические работы: демонтаж и разборка (ремонтно-строительные) |  |  | 4: %; 5: 44; 7: 44; 10: 205.73; 12: 4009.69 | [26 empty] | СП Внутренние санитарно-технические работы: демонтаж и разборка (ремонтно-строительные)
|  | Всего по позиции |  |  | 10: 1081.96; 12: 21049.74 | [24 empty] | Всего по позиции
28 | ТЕРр65-4-5 | Демонтаж: смывных труб/пробка для прочистки, колено для унитаза, ревизия |  |  | 4: 100 приборов; 5: 0.01; 6: 1; 7: 0.01 | [23 empty] | Демонтаж: смывных труб/пробка для прочистки, колено для унитаза, ревизия
| 1 | ОТ |  |  | 8: 902.93; 10: 9.03; 11: 19.49; 12: 175.99 | [25 empty] | ОТ
| 2 | ЭМ |  |  | 8: 0.83; 10: 0.01; 11: 11.21; 12: 0.11 | [25 empty] | ЭМ
| 3 | в т.ч. ОТм |  |  | 8: 0.49; 10: 0; 11: 19.49 | [25 empty] | в т.ч. ОТм
|  | ЗТ |  |  | 4: чел.-ч; 5: 55.84; 7: 0.5584 | [26 empty] | ЗТ
|  | ЗТм |  |  | 4: чел.-ч; 5: 0.02; 7: 0.0002 | [26 empty] | ЗТм
|  | Итого по расценке |  |  | 8: 903.76; 10: 9.04; 12: 176.1 | [27 empty] | Итого по расценке
|  | ФОТ |  |  | 10: 9.03; 12: 175.99 | [26 empty] | ФОТ
| Пр/812-099.1-1 | НР Внутренние санитарно-технические работы: демонтаж и разборка (ремонтно-строительные) |  |  | 4: %; 5: 87; 7: 87; 10: 7.86; 12: 153.11 | [26 empty] | НР Внутренние санитарно-технические работы: демонтаж и разборка (ремонтно-строительные)
| Пр/774-099.1 | СП Внутренние санитарно-технические работы: демонтаж и разборка (ремонтно-строительные) |  |  | 4: %; 5: 44; 7: 44; 10: 3.97; 12: 77.44 | [26 empty] | СП Внутренние санитарно-технические работы: демонтаж и разборка (ремонтно-строительные)
|  | Всего по позиции |  |  | 10: 20.87; 12: 406.65 | [24 empty] | Всего по позиции
|  | Всего по разделу 4 Внутренние сети водоотведения. Демонтаж |  |  | 10: 1102.83 | [30 empty] | Всего по разделу 4 Внутренние сети водоотведения. Демонтаж
Раздел 5. Технологические решения. Демонтаж | [28 empty] | Раздел 5. Технологические решения. Демонтаж
29 | ТЕРм37-01-014-10 | Демонтаж оборудования в помещении, масса оборудования: 8 т / фильтр-пресс |  |  | 4: 1 шт.; 5: 2; 6: 1; 7: 2 | [23 empty] | Демонтаж оборудования в помещении, масса оборудования: 8 т / фильтр-пресс
| Приказ от 14.07.2022 № 571/пр п.84 табл.3 | Демонтаж оборудования, не пригодного для дальнейшего использования (предназначено в лом), с разборкой и резкой на части ОЗП=0,5; ЭМ=0,5 к расх.; ЗПМ=0,5; МАТ=0 к расх.; ТЗ=0,5; ТЗМ=0,5 | [40 empty] | Демонтаж оборудования, не пригодного для дальнейшего использования (предназначено в лом), с разборкой и резкой на части ОЗП=0,5; ЭМ=0,5 к расх.; ЗПМ=0,5; МАТ=0 к расх.; ТЗ=0,5; ТЗМ=0,5
| 1 | ОТ |  |  | 8: 4100.9; 9: 0.5; 10: 4100.9; 11: 19.49; 12: 79926.54 | [25 empty] | ОТ
| 2 | ЭМ |  |  | 8: 3326.6; 9: 0.5; 10: 3326.6; 11: 11.21; 12: 37291.19 | [25 empty] | ЭМ
| 3 | в т.ч. ОТм |  |  | 8: 495.69; 9: 0.5; 10: 495.69; 11: 19.49; 12: 9661 | [25 empty] | в т.ч. ОТм
| 4 | М |  |  | 8: 1146.37; 9: 0; 10: 0; 11: 8.66 | [25 empty] | М
|  | ЗТ |  |  | 4: чел.-ч; 5: 230; 6: 0.5; 7: 230 | [26 empty] | ЗТ
|  | ЗТм |  |  | 4: чел.-ч; 5: 20.74; 6: 0.5; 7: 20.74 | [26 empty] | ЗТм
|  | Итого по расценке |  |  | 8: 8573.87; 10: 7427.5; 12: 117217.73 | [27 empty] | Итого по расценке
|  | ФОТ |  |  | 10: 4596.59; 12: 89587.54 | [26 empty] | ФОТ
| Пр/812-079.0-1 | НР Оборудование общего назначения |  |  | 4: %; 5: 92; 7: 92; 10: 4228.86; 12: 82420.54 | [26 empty] | НР Оборудование общего назначения
| Пр/774-079.0 | СП Оборудование общего назначения |  |  | 4: %; 5: 49; 7: 49; 10: 2252.33; 12: 43897.89 | [26 empty] | СП Оборудование общего назначения
|  | Всего по позиции |  |  | 10: 13908.69; 12: 243536.16 | [24 empty] | Всего по позиции
30 | ТЕРм37-01-014-04 | Монтаж оборудования в помещении, масса оборудования: 0,5 т/Сгуститель осадка/ демонтаж |  |  | 4: 1 шт.; 5: 2; 6: 1; 7: 2 | [23 empty] | Монтаж оборудования в помещении, масса оборудования: 0,5 т/Сгуститель осадка/ демонтаж
| Приказ от 14.07.2022 № 571/пр п.84 табл.3 | Демонтаж оборудования, не пригодного для дальнейшего использования (предназначено в лом), с разборкой и резкой на части ОЗП=0,5; ЭМ=0,5 к расх.; ЗПМ=0,5; МАТ=0 к расх.; ТЗ=0,5; ТЗМ=0,5 | [40 empty] | Демонтаж оборудования, не пригодного для дальнейшего использования (предназначено в лом), с разборкой и резкой на части ОЗП=0,5; ЭМ=0,5 к расх.; ЗПМ=0,5; МАТ=0 к расх.; ТЗ=0,5; ТЗМ=0,5
| 1 | ОТ |  |  | 8: 672.19; 9: 0.5; 10: 672.19; 11: 19.49; 12: 13100.98 | [25 empty] | ОТ
| 2 | ЭМ |  |  | 8: 640.37; 9: 0.5; 10: 640.37; 11: 11.21; 12: 7178.55 | [25 empty] | ЭМ
| 3 | в т.ч. ОТм |  |  | 8: 93.01; 9: 0.5; 10: 93.01; 11: 19.49; 12: 1812.76 | [25 empty] | в т.ч. ОТм
| 4 | М |  |  | 8: 628.34; 9: 0; 10: 0; 11: 8.66 | [25 empty] | М
|  | ЗТ |  |  | 4: чел.-ч; 5: 37.7; 6: 0.5; 7: 37.7 | [26 empty] | ЗТ
|  | ЗТм |  |  | 4: чел.-ч; 5: 4.29; 6: 0.5; 7: 4.29 | [26 empty] | ЗТм
|  | Итого по расценке |  |  | 8: 1940.9; 10: 1312.56; 12: 20279.53 | [27 empty] | Итого по расценке
|  | ФОТ |  |  | 10: 765.2; 12: 14913.74 | [26 empty] | ФОТ
| Пр/812-079.0-1 | НР Оборудование общего назначения |  |  | 4: %; 5: 92; 7: 92; 10: 703.98; 12: 13720.64 | [26 empty] | НР Оборудование общего назначения
| Пр/774-079.0 | СП Оборудование общего назначения |  |  | 4: %; 5: 49; 7: 49; 10: 374.95; 12: 7307.73 | [26 empty] | СП Оборудование общего назначения
|  | Всего по позиции |  |  | 10: 2391.49; 12: 41307.9 | [24 empty] | Всего по позиции
31 | ТЕРм37-01-014-07 | Монтаж оборудования в помещении, масса оборудования: 2 т/ установка приготовления и дозирования реагентов/ демонтаж |  |  | 4: 1 шт.; 5: 1; 6: 1; 7: 1 | [23 empty] | Монтаж оборудования в помещении, масса оборудования: 2 т/ установка приготовления и дозирования реагентов/ демонтаж
| Приказ от 14.07.2022 № 571/пр п.84 табл.3 | Демонтаж оборудования, не пригодного для дальнейшего использования (предназначено в лом), с разборкой и резкой на части ОЗП=0,5; ЭМ=0,5 к расх.; ЗПМ=0,5; МАТ=0 к расх.; ТЗ=0,5; ТЗМ=0,5 | [40 empty] | Демонтаж оборудования, не пригодного для дальнейшего использования (предназначено в лом), с разборкой и резкой на части ОЗП=0,5; ЭМ=0,5 к расх.; ЗПМ=0,5; МАТ=0 к расх.; ТЗ=0,5; ТЗМ=0,5
| 1 | ОТ |  |  | 8: 2246.58; 9: 0.5; 10: 1123.29; 11: 19.49; 12: 21892.92 | [25 empty] | ОТ
| 2 | ЭМ |  |  | 8: 2195.26; 9: 0.5; 10: 1097.63; 11: 11.21; 12: 12304.43 | [25 empty] | ЭМ
| 3 | в т.ч. ОТм |  |  | 8: 332.77; 9: 0.5; 10: 166.39; 11: 19.49; 12: 3242.94 | [25 empty] | в т.ч. ОТм
| 4 | М |  |  | 8: 1083.57; 9: 0; 10: 0; 11: 8.66 | [25 empty] | М
|  | ЗТ |  |  | 4: чел.-ч; 5: 126; 6: 0.5; 7: 63 | [26 empty] | ЗТ
|  | ЗТм |  |  | 4: чел.-ч; 5: 15.01; 6: 0.5; 7: 7.505 | [26 empty] | ЗТм
|  | Итого по расценке |  |  | 8: 5525.41; 10: 2220.92; 12: 34197.35 | [27 empty] | Итого по расценке
|  | ФОТ |  |  | 10: 1289.68; 12: 25135.86 | [26 empty] | ФОТ
| Пр/812-079.0-1 | НР Оборудование общего назначения |  |  | 4: %; 5: 92; 7: 92; 10: 1186.51; 12: 23124.99 | [26 empty] | НР Оборудование общего назначения
| Пр/774-079.0 | СП Оборудование общего назначения |  |  | 4: %; 5: 49; 7: 49; 10: 631.94; 12: 12316.57 | [26 empty] | СП Оборудование общего назначения
|  | Всего по позиции |  |  | 10: 4039.37; 12: 69638.91 | [24 empty] | Всего по позиции
32 | ТЕРм07-04-001-02 | Агрегат насосный лопастный центробежный одноступенчатый, многоступенчатый объемный, вихревой, поршневой, приводной, роторный на общей фундаментной плите или моноблочный, масса: 0,17 т/ демонтаж |  |  | 4: 1 шт.; 5: 4; 6: 1; 7: 4 | [23 empty] | Агрегат насосный лопастный центробежный одноступенчатый, многоступенчатый объемный, вихревой, поршневой, приводной, роторный на общей фундаментной плите или моноблочный, масса: 0,17 т/ демонтаж
| Приказ от 14.07.2022 № 571/пр п.84 табл.3 | Демонтаж оборудования, не пригодного для дальнейшего использования (предназначено в лом), с разборкой и резкой на части ОЗП=0,5; ЭМ=0,5 к расх.; ЗПМ=0,5; МАТ=0 к расх.; ТЗ=0,5; ТЗМ=0,5 | [40 empty] | Демонтаж оборудования, не пригодного для дальнейшего использования (предназначено в лом), с разборкой и резкой на части ОЗП=0,5; ЭМ=0,5 к расх.; ЗПМ=0,5; МАТ=0 к расх.; ТЗ=0,5; ТЗМ=0,5
| 1 | ОТ |  |  | 8: 559.86; 9: 0.5; 10: 1119.72; 11: 19.49; 12: 21823.34 | [25 empty] | ОТ
| 2 | ЭМ |  |  | 8: 72.61; 9: 0.5; 10: 145.22; 11: 11.21; 12: 1627.92 | [25 empty] | ЭМ
| 3 | в т.ч. ОТм |  |  | 8: 2.45; 9: 0.5; 10: 4.9; 11: 19.49; 12: 95.5 | [25 empty] | в т.ч. ОТм
| 4 | М |  |  | 8: 263.09; 9: 0; 10: 0; 11: 8.66 | [25 empty] | М
|  | ЗТ |  |  | 4: чел.-ч; 5: 31.4; 6: 0.5; 7: 62.8 | [26 empty] | ЗТ
|  | ЗТм |  |  | 4: чел.-ч; 5: 0.1; 6: 0.5; 7: 0.2 | [26 empty] | ЗТм
|  | Итого по расценке |  |  | 8: 895.56; 10: 1264.94; 12: 23451.26 | [27 empty] | Итого по расценке
|  | ФОТ |  |  | 10: 1124.62; 12: 21918.84 | [26 empty] | ФОТ
| Пр/812-048.0-1 | НР Компрессорные установки, насосы и вентиляторы |  |  | 4: %; 5: 91; 7: 91; 10: 1023.4; 12: 19946.14 | [26 empty] | НР Компрессорные установки, насосы и вентиляторы
| Пр/774-048.0 | СП Компрессорные установки, насосы и вентиляторы |  |  | 4: %; 5: 47; 7: 47; 10: 528.57; 12: 10301.85 | [26 empty] | СП Компрессорные установки, насосы и вентиляторы
|  | Всего по позиции |  |  | 10: 2816.91; 12: 53699.25 | [24 empty] | Всего по позиции
33 | ТЕРм03-01-002-02 | Кран электрический консольный: передвижной, вылет до 8 м, грузоподъемность 3,2 т/демонтаж |  |  | 4: 1 кран; 5: 1; 6: 1; 7: 1 | [23 empty] | Кран электрический консольный: передвижной, вылет до 8 м, грузоподъемность 3,2 т/демонтаж
| Приказ от 14.07.2022 № 571/пр п.84 табл.3 | Демонтаж оборудования, не пригодного для дальнейшего использования (предназначено в лом), с разборкой и резкой на части ОЗП=0,5; ЭМ=0,5 к расх.; ЗПМ=0,5; МАТ=0 к расх.; ТЗ=0,5; ТЗМ=0,5 | [40 empty] | Демонтаж оборудования, не пригодного для дальнейшего использования (предназначено в лом), с разборкой и резкой на части ОЗП=0,5; ЭМ=0,5 к расх.; ЗПМ=0,5; МАТ=0 к расх.; ТЗ=0,5; ТЗМ=0,5
| 1 | ОТ |  |  | 8: 4613.82; 9: 0.5; 10: 2306.91; 11: 19.49; 12: 44961.68 | [25 empty] | ОТ
| 2 | ЭМ |  |  | 8: 10878.29; 9: 0.5; 10: 5439.15; 11: 11.21; 12: 60972.87 | [25 empty] | ЭМ
| 3 | в т.ч. ОТм |  |  | 8: 1655.43; 9: 0.5; 10: 827.72; 11: 19.49; 12: 16132.26 | [25 empty] | в т.ч. ОТм
| 4 | М |  |  | 8: 626.71; 9: 0; 10: 0; 11: 8.66 | [25 empty] | М
|  | ЗТ |  |  | 4: чел.-ч; 5: 262; 6: 0.5; 7: 131 | [26 empty] | ЗТ
|  | ЗТм |  |  | 4: чел.-ч; 5: 80.95; 6: 0.5; 7: 40.475 | [26 empty] | ЗТм
|  | Итого по расценке |  |  | 8: 16118.82; 10: 7746.06; 12: 105934.55 | [27 empty] | Итого по расценке
|  | ФОТ |  |  | 10: 3134.63; 12: 61093.94 | [26 empty] | ФОТ
| Пр/812-044.0-1 | НР Подъемно-транспортное оборудование |  |  | 4: %; 5: 92; 7: 92; 10: 2883.86; 12: 56206.42 | [26 empty] | НР Подъемно-транспортное оборудование
| Пр/774-044.0 | СП Подъемно-транспортное оборудование |  |  | 4: %; 5: 49; 7: 49; 10: 1535.97; 12: 29936.03 | [26 empty] | СП Подъемно-транспортное оборудование
|  | Всего по позиции |  |  | 10: 12165.89; 12: 192077 | [24 empty] | Всего по позиции
34 | ТЕРм12-12-001-11 | Арматура фланцевая с ручным приводом или без привода водопроводная на условное давление до 4 МПа, диаметр условного прохода: 125 мм/ демонтаж задвижка |  |  | 4: 1 шт.; 5: 18; 6: 1; 7: 18 | [23 empty] | Арматура фланцевая с ручным приводом или без привода водопроводная на условное давление до 4 МПа, диаметр условного прохода: 125 мм/ демонтаж задвижка
| Приказ от 14.07.2022 № 571/пр п.84 табл.3 | Демонтаж оборудования, не пригодного для дальнейшего использования (предназначено в лом), с разборкой и резкой на части ОЗП=0,5; ЭМ=0,5 к расх.; ЗПМ=0,5; МАТ=0 к расх.; ТЗ=0,5; ТЗМ=0,5 | [40 empty] | Демонтаж оборудования, не пригодного для дальнейшего использования (предназначено в лом), с разборкой и резкой на части ОЗП=0,5; ЭМ=0,5 к расх.; ЗПМ=0,5; МАТ=0 к расх.; ТЗ=0,5; ТЗМ=0,5
| 1 | ОТ |  |  | 8: 107.43; 9: 0.5; 10: 966.87; 11: 19.49; 12: 18844.3 | [25 empty] | ОТ
| 2 | ЭМ |  |  | 8: 156.16; 9: 0.5; 10: 1405.44; 11: 11.21; 12: 15754.98 | [25 empty] | ЭМ
| 3 | в т.ч. ОТм |  |  | 8: 25.02; 9: 0.5; 10: 225.18; 11: 19.49; 12: 4388.76 | [25 empty] | в т.ч. ОТм
| 4 | М |  |  | 8: 27.3; 9: 0; 10: 0; 11: 8.66 | [25 empty] | М
|  | ЗТ |  |  | 4: чел.-ч; 5: 5.89; 6: 0.5; 7: 53.01 | [26 empty] | ЗТ
|  | ЗТм |  |  | 4: чел.-ч; 5: 1.02; 6: 0.5; 7: 9.18 | [26 empty] | ЗТм
|  | Итого по расценке |  |  | 8: 290.89; 10: 2372.31; 12: 34599.28 | [27 empty] | Итого по расценке
|  | ФОТ |  |  | 10: 1192.05; 12: 23233.06 | [26 empty] | ФОТ
| Пр/812-054.0-1 | НР Технологические трубопроводы |  |  | 4: %; 5: 90; 7: 90; 10: 1072.85; 12: 20909.75 | [26 empty] | НР Технологические трубопроводы
| Пр/774-054.0 | СП Технологические трубопроводы |  |  | 4: %; 5: 46; 7: 46; 10: 548.34; 12: 10687.21 | [26 empty] | СП Технологические трубопроводы
|  | Всего по позиции |  |  | 10: 3993.5; 12: 66196.24 | [24 empty] | Всего по позиции
35 | ТЕРр65-2-2 | Разборка трубопроводов из чугунных канализационных труб диаметром: 100 мм, в тч тройники,отводы/ тубопроводы обвязки |  |  | 4: 100 м трубопровода с фасонными частями; 5: 0.28; 6: 1; 7: 0.28 | [23 empty] | Разборка трубопроводов из чугунных канализационных труб диаметром: 100 мм, в тч тройники,отводы/ тубопроводы обвязки
| 1 | ОТ |  |  | 8: 1367.36; 10: 382.86; 11: 19.49; 12: 7461.94 | [25 empty] | ОТ
| 2 | ЭМ |  |  | 8: 13.34; 10: 3.74; 11: 11.21; 12: 41.93 | [25 empty] | ЭМ
| 3 | в т.ч. ОТм |  |  | 8: 7.85; 10: 2.2; 11: 19.49; 12: 42.88 | [25 empty] | в т.ч. ОТм
|  | ЗТ |  |  | 4: чел.-ч; 5: 85.3; 7: 23.884 | [26 empty] | ЗТ
|  | ЗТм |  |  | 4: чел.-ч; 5: 0.32; 7: 0.0896 | [26 empty] | ЗТм
|  | Итого по расценке |  |  | 8: 1380.7; 10: 386.6; 12: 7503.87 | [27 empty] | Итого по расценке
|  | ФОТ |  |  | 10: 385.06; 12: 7504.82 | [26 empty] | ФОТ
| Пр/812-099.1-1 | НР Внутренние санитарно-технические работы: демонтаж и разборка (ремонтно-строительные) |  |  | 4: %; 5: 87; 7: 87; 10: 335; 12: 6529.19 | [26 empty] | НР Внутренние санитарно-технические работы: демонтаж и разборка (ремонтно-строительные)
| Пр/774-099.1 | СП Внутренние санитарно-технические работы: демонтаж и разборка (ремонтно-строительные) |  |  | 4: %; 5: 44; 7: 44; 10: 169.43; 12: 3302.12 | [26 empty] | СП Внутренние санитарно-технические работы: демонтаж и разборка (ремонтно-строительные)
|  | Всего по позиции |  |  | 10: 891.03; 12: 17335.18 | [24 empty] | Всего по позиции
|  | Всего по разделу 5 Технологические решения. Демонтаж |  |  | 10: 40206.88 | [30 empty] | Всего по разделу 5 Технологические решения. Демонтаж
Раздел 6. Вентиляция. Демонтаж | [28 empty] | Раздел 6. Вентиляция. Демонтаж
36 | ТЕР20-03-001-02 | Установка вентиляторов радиальных массой: до 0,12 т/ демонтаж |  |  | 4: 1 вентилятор; 5: 6; 6: 1; 7: 6 | [23 empty] | Установка вентиляторов радиальных массой: до 0,12 т/ демонтаж
| Приказ от 14.07.2022 № 571/пр п.83 табл.2 | Демонтаж (разборка) систем инженерно-технического обеспечения ОЗП=0,4; ЭМ=0,4 к расх.; ЗПМ=0,4; МАТ=0 к расх.; ТЗ=0,4; ТЗМ=0,4 | [40 empty] | Демонтаж (разборка) систем инженерно-технического обеспечения ОЗП=0,4; ЭМ=0,4 к расх.; ЗПМ=0,4; МАТ=0 к расх.; ТЗ=0,4; ТЗМ=0,4
| 1 | ОТ |  |  | 8: 145.53; 9: 0.4; 10: 349.27; 11: 19.49; 12: 6807.27 | [25 empty] | ОТ
| 2 | ЭМ |  |  | 8: 16.23; 9: 0.4; 10: 38.95; 11: 11.21; 12: 436.63 | [25 empty] | ЭМ
| 3 | в т.ч. ОТм |  |  | 8: 0.74; 9: 0.4; 10: 1.78; 11: 19.49; 12: 34.69 | [25 empty] | в т.ч. ОТм
| 4 | М |  |  | 8: 12.56; 9: 0; 10: 0; 11: 8.66 | [25 empty] | М
|  | ЗТ |  |  | 4: чел.-ч; 5: 9; 6: 0.4; 7: 21.6 | [26 empty] | ЗТ
|  | ЗТм |  |  | 4: чел.-ч; 5: 0.03; 6: 0.4; 7: 0.072 | [26 empty] | ЗТм
|  | Итого по расценке |  |  | 8: 174.32; 10: 388.22; 12: 7243.9 | [27 empty] | Итого по расценке
|  | ФОТ |  |  | 10: 351.05; 12: 6841.96 | [26 empty] | ФОТ
| Пр/812-016.0-1 | НР Сантехнические работы - внутренние (трубопроводы, водопровод, канализация, отопление, газоснабжение, вентиляция и кондиционирование воздуха) |  |  | 4: %; 5: 121; 7: 121; 10: 424.77; 12: 8278.77 | [26 empty] | НР Сантехнические работы - внутренние (трубопроводы, водопровод, канализация, отопление, газоснабжение, вентиляция и кондиционирование воздуха)
| Пр/774-016.0 | СП Сантехнические работы - внутренние (трубопроводы, водопровод, канализация, отопление, газоснабжение, вентиляция и кондиционирование воздуха) |  |  | 4: %; 5: 72; 7: 72; 10: 252.76; 12: 4926.21 | [26 empty] | СП Сантехнические работы - внутренние (трубопроводы, водопровод, канализация, отопление, газоснабжение, вентиляция и кондиционирование воздуха)
|  | Всего по позиции |  |  | 10: 1065.75; 12: 20448.88 | [24 empty] | Всего по позиции
37 | ТЕРр65-19-7 | Демонтаж: калориферов массой до 250 кг |  |  | 4: 100 шт.; 5: 0.01; 6: 1; 7: 0.01 | [23 empty] | Демонтаж: калориферов массой до 250 кг
| 1 | ОТ |  |  | 8: 4422.29; 10: 44.22; 11: 19.49; 12: 861.85 | [25 empty] | ОТ
| 2 | ЭМ |  |  | 8: 334.43; 10: 3.34; 11: 11.21; 12: 37.44 | [25 empty] | ЭМ
| 3 | в т.ч. ОТм |  |  | 8: 196.73; 10: 1.97; 11: 19.49; 12: 38.4 | [25 empty] | в т.ч. ОТм
|  | ЗТ |  |  | 4: чел.-ч; 5: 296.4; 7: 2.964 | [26 empty] | ЗТ
|  | ЗТм |  |  | 4: чел.-ч; 5: 8.02; 7: 0.0802 | [26 empty] | ЗТм
|  | Итого по расценке |  |  | 8: 4756.72; 10: 47.56; 12: 899.29 | [27 empty] | Итого по расценке
|  | ФОТ |  |  | 10: 46.19; 12: 900.25 | [26 empty] | ФОТ
| Пр/812-099.1-1 | НР Внутренние санитарно-технические работы: демонтаж и разборка (ремонтно-строительные) |  |  | 4: %; 5: 87; 7: 87; 10: 40.19; 12: 783.22 | [26 empty] | НР Внутренние санитарно-технические работы: демонтаж и разборка (ремонтно-строительные)
| Пр/774-099.1 | СП Внутренние санитарно-технические работы: демонтаж и разборка (ремонтно-строительные) |  |  | 4: %; 5: 44; 7: 44; 10: 20.32; 12: 396.11 | [26 empty] | СП Внутренние санитарно-технические работы: демонтаж и разборка (ремонтно-строительные)
|  | Всего по позиции |  |  | 10: 108.07; 12: 2078.62 | [24 empty] | Всего по позиции
45 | ТЕР20-01-001-04 | Прокладка воздуховодов из листовой, оцинкованной стали и алюминия класса Н (нормальные) толщиной : 0,6 мм, диаметром до 250 мм д. 160 мм/ демонтаж |  |  | 4: 100 м2 поверхности воздуховодов; 5: 0.30144; 6: 1; 7: 0.30144 | [17 empty] | Прокладка воздуховодов из листовой, оцинкованной стали и алюминия класса Н (нормальные) толщиной : 0,6 мм, диаметром до 250 мм д. 160 мм/ демонтаж
|  | Объем=(3,14*0,16*60) / 100 | [29 empty] | Объем=(3,14*0,16*60) / 100
| Приказ от 14.07.2022 № 571/пр п.83 табл.2 | Демонтаж (разборка) систем инженерно-технического обеспечения ОЗП=0,4; ЭМ=0,4 к расх.; ЗПМ=0,4; МАТ=0 к расх.; ТЗ=0,4; ТЗМ=0,4 | [39 empty] | Демонтаж (разборка) систем инженерно-технического обеспечения ОЗП=0,4; ЭМ=0,4 к расх.; ЗПМ=0,4; МАТ=0 к расх.; ТЗ=0,4; ТЗМ=0,4
| 1 | ОТ |  |  | 8: 2781.44; 9: 0.4; 10: 335.37; 11: 19.49; 12: 6536.36 | [19 empty] | ОТ
| 2 | ЭМ |  |  | 8: 178.82; 9: 0.4; 10: 21.56; 11: 11.21; 12: 241.69 | [19 empty] | ЭМ
| 3 | в т.ч. ОТм |  |  | 8: 12.76; 9: 0.4; 10: 1.54; 11: 19.49; 12: 30.01 | [19 empty] | в т.ч. ОТм
| 4 | М |  |  | 8: 714.14; 9: 0; 10: 0; 11: 8.66 | [19 empty] | М
|  | ЗТ |  |  | 4: чел.-ч; 5: 167.86; 6: 0.4; 7: 20.2399 | [20 empty] | ЗТ
|  | ЗТм |  |  | 4: чел.-ч; 5: 0.52; 6: 0.4; 7: 0.0627 | [20 empty] | ЗТм
|  | Итого по расценке |  |  | 8: 3674.4; 10: 356.93; 12: 6778.05 | [21 empty] | Итого по расценке
|  | ФОТ |  |  | 10: 336.91; 12: 6566.37 | [20 empty] | ФОТ
| Пр/812-016.0-1 | НР Сантехнические работы - внутренние (трубопроводы, водопровод, канализация, отопление, газоснабжение, вентиляция и кондиционирование воздуха) |  |  | 4: %; 5: 121; 7: 121; 10: 407.66; 12: 7945.31 | [20 empty] | НР Сантехнические работы - внутренние (трубопроводы, водопровод, канализация, отопление, газоснабжение, вентиляция и кондиционирование воздуха)
| Пр/774-016.0 | СП Сантехнические работы - внутренние (трубопроводы, водопровод, канализация, отопление, газоснабжение, вентиляция и кондиционирование воздуха) |  |  | 4: %; 5: 72; 7: 72; 10: 242.58; 12: 4727.79 | [20 empty] | СП Сантехнические работы - внутренние (трубопроводы, водопровод, канализация, отопление, газоснабжение, вентиляция и кондиционирование воздуха)
|  | Всего по позиции |  |  | 10: 1007.17; 12: 19451.15 | [22 empty] | Всего по позиции
38 | ТЕРр65-30-1 | Разборка воздуховодов из листовой стали толщиной: до 0,9 мм диаметром/периметром до 165 мм /540 мм |  |  | 4: 100 м2 поверхности воздуховодов; 5: 0.30144; 6: 1; 7: 0.30144 | [23 empty] | Разборка воздуховодов из листовой стали толщиной: до 0,9 мм диаметром/периметром до 165 мм /540 мм
| 1 | ОТ |  |  | 8: 772.93; 10: 232.99; 11: 19.49; 12: 4540.98 | [25 empty] | ОТ
| 2 | ЭМ |  |  | 8: 31.28; 10: 9.43; 11: 11.21; 12: 105.71 | [25 empty] | ЭМ
| 3 | в т.ч. ОТм |  |  | 8: 18.4; 10: 5.55; 11: 19.49; 12: 108.17 | [25 empty] | в т.ч. ОТм
|  | ЗТ |  |  | 4: чел.-ч; 5: 47.8; 7: 14.4088 | [26 empty] | ЗТ
|  | ЗТм |  |  | 4: чел.-ч; 5: 0.75; 7: 0.22608 | [26 empty] | ЗТм
|  | Итого по расценке |  |  | 8: 804.21; 10: 242.42; 12: 4646.69 | [27 empty] | Итого по расценке
|  | ФОТ |  |  | 10: 238.54; 12: 4649.15 | [26 empty] | ФОТ
| Пр/812-099.1-1 | НР Внутренние санитарно-технические работы: демонтаж и разборка (ремонтно-строительные) |  |  | 4: %; 5: 87; 7: 87; 10: 207.53; 12: 4044.76 | [26 empty] | НР Внутренние санитарно-технические работы: демонтаж и разборка (ремонтно-строительные)
| Пр/774-099.1 | СП Внутренние санитарно-технические работы: демонтаж и разборка (ремонтно-строительные) |  |  | 4: %; 5: 44; 7: 44; 10: 104.96; 12: 2045.63 | [26 empty] | СП Внутренние санитарно-технические работы: демонтаж и разборка (ремонтно-строительные)
|  | Всего по позиции |  |  | 10: 554.91; 12: 10737.08 | [24 empty] | Всего по позиции
39 | ТЕР20-01-001-04 | Прокладка воздуховодов из листовой, оцинкованной стали и алюминия класса Н (нормальные) толщиной : 0,6 мм, диаметром до 250 мм д. 200 мм/ демонтаж |  |  | 4: 100 м2 поверхности воздуховодов; 5: 0.3768; 6: 1; 7: 0.3768 | [23 empty] | Прокладка воздуховодов из листовой, оцинкованной стали и алюминия класса Н (нормальные) толщиной : 0,6 мм, диаметром до 250 мм д. 200 мм/ демонтаж
| Приказ от 14.07.2022 № 571/пр п.83 табл.2 | Демонтаж (разборка) систем инженерно-технического обеспечения ОЗП=0,4; ЭМ=0,4 к расх.; ЗПМ=0,4; МАТ=0 к расх.; ТЗ=0,4; ТЗМ=0,4 | [40 empty] | Демонтаж (разборка) систем инженерно-технического обеспечения ОЗП=0,4; ЭМ=0,4 к расх.; ЗПМ=0,4; МАТ=0 к расх.; ТЗ=0,4; ТЗМ=0,4
| 1 | ОТ |  |  | 8: 2781.44; 9: 0.4; 10: 419.22; 11: 19.49; 12: 8170.6 | [25 empty] | ОТ
| 2 | ЭМ |  |  | 8: 178.82; 9: 0.4; 10: 26.95; 11: 11.21; 12: 302.11 | [25 empty] | ЭМ
| 3 | в т.ч. ОТм |  |  | 8: 12.76; 9: 0.4; 10: 1.92; 11: 19.49; 12: 37.42 | [25 empty] | в т.ч. ОТм
| 4 | М |  |  | 8: 714.14; 9: 0; 10: 0; 11: 8.66 | [25 empty] | М
|  | ЗТ |  |  | 4: чел.-ч; 5: 167.86; 6: 0.4; 7: 25.2999 | [26 empty] | ЗТ
|  | ЗТм |  |  | 4: чел.-ч; 5: 0.52; 6: 0.4; 7: 0.078374 | [26 empty] | ЗТм
|  | Итого по расценке |  |  | 8: 3674.4; 10: 446.17; 12: 8472.71 | [27 empty] | Итого по расценке
|  | ФОТ |  |  | 10: 421.14; 12: 8208.02 | [26 empty] | ФОТ
| Пр/812-016.0-1 | НР Сантехнические работы - внутренние (трубопроводы, водопровод, канализация, отопление, газоснабжение, вентиляция и кондиционирование воздуха) |  |  | 4: %; 5: 121; 7: 121; 10: 509.58; 12: 9931.7 | [26 empty] | НР Сантехнические работы - внутренние (трубопроводы, водопровод, канализация, отопление, газоснабжение, вентиляция и кондиционирование воздуха)
| Пр/774-016.0 | СП Сантехнические работы - внутренние (трубопроводы, водопровод, канализация, отопление, газоснабжение, вентиляция и кондиционирование воздуха) |  |  | 4: %; 5: 72; 7: 72; 10: 303.22; 12: 5909.77 | [26 empty] | СП Сантехнические работы - внутренние (трубопроводы, водопровод, канализация, отопление, газоснабжение, вентиляция и кондиционирование воздуха)
|  | Всего по позиции |  |  | 10: 1258.97; 12: 24314.18 | [24 empty] | Всего по позиции
40 | ТЕРр65-19-2 | Демонтаж: радиаторов весом до 160 кг/ регистров из гладких труб |  |  | 4: 100 шт.; 5: 0.18; 6: 1; 7: 0.18 | [23 empty] | Демонтаж: радиаторов весом до 160 кг/ регистров из гладких труб
| 1 | ОТ |  |  | 8: 2357.36; 10: 424.32; 11: 19.49; 12: 8270 | [25 empty] | ОТ
| 2 | ЭМ |  |  | 8: 159.29; 10: 28.67; 11: 11.21; 12: 321.39 | [25 empty] | ЭМ
| 3 | в т.ч. ОТм |  |  | 8: 93.7; 10: 16.87; 11: 19.49; 12: 328.8 | [25 empty] | в т.ч. ОТм
|  | ЗТ |  |  | 4: чел.-ч; 5: 158; 7: 28.44 | [26 empty] | ЗТ
|  | ЗТм |  |  | 4: чел.-ч; 5: 3.82; 7: 0.6876 | [26 empty] | ЗТм
|  | Итого по расценке |  |  | 8: 2516.65; 10: 452.99; 12: 8591.39 | [27 empty] | Итого по расценке
|  | ФОТ |  |  | 10: 441.19; 12: 8598.8 | [26 empty] | ФОТ
| Пр/812-099.1-1 | НР Внутренние санитарно-технические работы: демонтаж и разборка (ремонтно-строительные) |  |  | 4: %; 5: 87; 7: 87; 10: 383.84; 12: 7480.96 | [26 empty] | НР Внутренние санитарно-технические работы: демонтаж и разборка (ремонтно-строительные)
| Пр/774-099.1 | СП Внутренние санитарно-технические работы: демонтаж и разборка (ремонтно-строительные) |  |  | 4: %; 5: 44; 7: 44; 10: 194.12; 12: 3783.47 | [26 empty] | СП Внутренние санитарно-технические работы: демонтаж и разборка (ремонтно-строительные)
|  | Всего по позиции |  |  | 10: 1030.95; 12: 19855.82 | [24 empty] | Всего по позиции
41 | ТЕРр65-14-2 | Разборка трубопроводов из водогазопроводных труб в зданиях и сооружениях: на резьбе диаметром до 50 мм |  |  | 4: 100 м трубопровода; 5: 0.1; 6: 1; 7: 0.1 | [23 empty] | Разборка трубопроводов из водогазопроводных труб в зданиях и сооружениях: на резьбе диаметром до 50 мм
| 1 | ОТ |  |  | 8: 884.5; 10: 88.45; 11: 19.49; 12: 1723.89 | [25 empty] | ОТ
|  | ЗТ |  |  | 4: чел.-ч; 5: 54.7; 7: 5.47 | [26 empty] | ЗТ
|  | Итого по расценке |  |  | 8: 884.5; 10: 88.45; 12: 1723.89 | [27 empty] | Итого по расценке
|  | ФОТ |  |  | 10: 88.45; 12: 1723.89 | [26 empty] | ФОТ
| Пр/812-099.1-1 | НР Внутренние санитарно-технические работы: демонтаж и разборка (ремонтно-строительные) |  |  | 4: %; 5: 87; 7: 87; 10: 76.95; 12: 1499.78 | [26 empty] | НР Внутренние санитарно-технические работы: демонтаж и разборка (ремонтно-строительные)
| Пр/774-099.1 | СП Внутренние санитарно-технические работы: демонтаж и разборка (ремонтно-строительные) |  |  | 4: %; 5: 44; 7: 44; 10: 38.92; 12: 758.51 | [26 empty] | СП Внутренние санитарно-технические работы: демонтаж и разборка (ремонтно-строительные)
|  | Всего по позиции |  |  | 10: 204.32; 12: 3982.18 | [24 empty] | Всего по позиции
Строительные работы | [29 empty] | Строительные работы
42 | ТЕР46-03-007-03 | Пробивка проемов в конструкциях: из кирпича |  |  | 4: 1 м3; 5: 0.02; 6: 1; 7: 0.02 | [23 empty] | Пробивка проемов в конструкциях: из кирпича
| 1 | ОТ |  |  | 8: 209.1; 10: 4.18; 11: 19.49; 12: 81.47 | [25 empty] | ОТ
| 2 | ЭМ |  |  | 8: 262.2; 10: 5.24; 11: 11.21; 12: 58.74 | [25 empty] | ЭМ
| 3 | в т.ч. ОТм |  |  | 8: 46.38; 10: 0.93; 11: 19.49; 12: 18.13 | [25 empty] | в т.ч. ОТм
|  | ЗТ |  |  | 4: чел.-ч; 5: 12.3; 7: 0.246 | [26 empty] | ЗТ
|  | ЗТм |  |  | 4: чел.-ч; 5: 2.54; 7: 0.0508 | [26 empty] | ЗТм
|  | Итого по расценке |  |  | 8: 471.3; 10: 9.42; 12: 140.21 | [27 empty] | Итого по расценке
|  | ФОТ |  |  | 10: 5.11; 12: 99.6 | [26 empty] | ФОТ
| Пр/812-040.1-1 | НР Работы по реконструкции зданий и сооружений: усиление и замена существующих конструкций, возведение отдельных конструктивных элементов |  |  | 4: %; 5: 103; 7: 103; 10: 5.26; 12: 102.59 | [26 empty] | НР Работы по реконструкции зданий и сооружений: усиление и замена существующих конструкций, возведение отдельных конструктивных элементов
| Пр/774-040.1 | СП Работы по реконструкции зданий и сооружений: усиление и замена существующих конструкций, возведение отдельных конструктивных элементов |  |  | 4: %; 5: 59; 7: 59; 10: 3.01; 12: 58.76 | [26 empty] | СП Работы по реконструкции зданий и сооружений: усиление и замена существующих конструкций, возведение отдельных конструктивных элементов
|  | Всего по позиции |  |  | 10: 17.69; 12: 301.56 | [24 empty] | Всего по позиции
51 | ТЕРр69-15-1 | Затаривание строительного мусора в мешки |  |  | 4: 1 т; 5: 0.04; 6: 1; 7: 0.04 | [17 empty] | Затаривание строительного мусора в мешки
|  | Объем=0,02*1,8 | [29 empty] | Объем=0,02*1,8
| 1 | ОТ |  |  | 8: 14.04; 10: 0.56; 11: 19.49; 12: 10.91 | [19 empty] | ОТ
| 4 | М |  |  | 8: 17.2; 10: 0.69; 11: 8.66; 12: 5.98 | [19 empty] | М
|  | ЗТ |  |  | 4: чел.-ч; 5: 1.03; 7: 0.0412 | [20 empty] | ЗТ
|  | Итого по расценке |  |  | 8: 31.24; 10: 1.25; 12: 16.89 | [21 empty] | Итого по расценке
|  | ФОТ |  |  | 10: 0.56; 12: 10.91 | [20 empty] | ФОТ
| Пр/812-103.0-1 | НР Прочие ремонтно-строительные работы |  |  | 4: %; 5: 92; 7: 92; 10: 0.52; 12: 10.04 | [20 empty] | НР Прочие ремонтно-строительные работы
| Пр/774-103.0 | СП Прочие ремонтно-строительные работы |  |  | 4: %; 5: 44; 7: 44; 10: 0.25; 12: 4.8 | [20 empty] | СП Прочие ремонтно-строительные работы
|  | Всего по позиции |  |  | 10: 2.02; 12: 31.73 | [22 empty] | Всего по позиции
43 | ТССЦпг-01-01-01-043 | Погрузочные работы при автомобильных перевозках: мусора строительного с погрузкой экскаваторами емкостью ковша до 0,5 м3 |  |  | 1 т груза | 0.04 | 1 | 0.04 | 4.3 |  | 0.17 | 11.21 | 1.91 | [23 empty] | Погрузочные работы при автомобильных перевозках: мусора строительного с погрузкой экскаваторами емкостью ковша до 0,5 м3
|  | Всего по позиции |  |  | 10: 0.17; 12: 1.91 | [24 empty] | Всего по позиции
44 | ТССЦпг-03-21-01-097 | Перевозка грузов автомобилями-самосвалами грузоподъемностью 10 т, работающих вне карьера, на расстояние: до 97 км I класс груза (Полигон ТБО ООО «Новый Свет-Эко» ) |  |  | 1 т груза | 0.04 | 1 | 0.04 | 59.95 |  | 2.4 | 11.21 | 26.9 | [23 empty] | Перевозка грузов автомобилями-самосвалами грузоподъемностью 10 т, работающих вне карьера, на расстояние: до 97 км I класс груза (Полигон ТБО ООО «Новый Свет-Эко» )
|  | Всего по позиции |  |  | 10: 2.4; 12: 26.9 | [24 empty] | Всего по позиции
|  | Всего по разделу 6 Вентиляция. Демонтаж |  |  | 10: 4243.23 | [30 empty] | Всего по разделу 6 Вентиляция. Демонтаж
|  | Итоги по смете: | [42 empty] | Итоги по смете:
|  | Всего прямые затраты (справочно) |  |  | 10: 77902.42; 12: 1157028.04 | [32 empty] | Всего прямые затраты (справочно)
|  | в том числе: | [43 empty] | в том числе:
|  | Оплата труда рабочих |  |  | 10: 34518.63; 12: 672768.11 | [32 empty] | Оплата труда рабочих
|  | Эксплуатация машин |  |  | 10: 31684.59; 12: 355184.25 | [32 empty] | Эксплуатация машин
|  | в том числе оплата труда машинистов (Отм) |  |  | 10: 5445.41; 12: 106131.04 | [32 empty] | в том числе оплата труда машинистов (Отм)
|  | Материалы |  |  | 10: 812.69; 12: 7037.9 | [32 empty] | Материалы
|  | Перевозка |  |  | 10: 10886.51; 12: 122037.78 | [32 empty] | Перевозка
|  | Строительные работы |  |  | 10: 96509.08; 12: 1619481.78 | [32 empty] | Строительные работы
|  | Строительные работы |  |  | 10: 85622.57; 12: 1497444 | [32 empty] | Строительные работы
|  | в том числе: | [43 empty] | в том числе:
|  | оплата труда |  |  | 10: 24228.75; 12: 472218.35 | [32 empty] | оплата труда
|  | эксплуатация машин и механизмов |  |  | 10: 19630.18; 12: 220054.31 | [32 empty] | эксплуатация машин и механизмов
|  | в том числе оплата труда машинистов (ОТм) |  |  | 10: 3632.52; 12: 70797.82 | [32 empty] | в том числе оплата труда машинистов (ОТм)
|  | материалы |  |  | 10: 812.69; 12: 7037.9 | [32 empty] | материалы
|  | накладные расходы |  |  | 10: 26135.5; 12: 509380.47 | [32 empty] | накладные расходы
|  | сметная прибыль |  |  | 10: 14815.45; 12: 288752.97 | [32 empty] | сметная прибыль
|  | Перевозка |  |  | 10: 10886.51; 12: 122037.78 | [32 empty] | Перевозка
|  | Монтажные работы |  |  | 10: 39315.85; 12: 666455.46 | [32 empty] | Монтажные работы
|  | в том числе: | [43 empty] | в том числе:
|  | оплата труда |  |  | 10: 10289.88; 12: 200549.76 | [32 empty] | оплата труда
|  | эксплуатация машин и механизмов |  |  | 10: 12054.41; 12: 135129.94 | [32 empty] | эксплуатация машин и механизмов
|  | в том числе оплата труда машинистов (ОТм) |  |  | 10: 1812.89; 12: 35333.22 | [32 empty] | в том числе оплата труда машинистов (ОТм)
|  | накладные расходы |  |  | 10: 11099.46; 12: 216328.48 | [32 empty] | накладные расходы
|  | сметная прибыль |  |  | 10: 5872.1; 12: 114447.28 | [32 empty] | сметная прибыль
|  | Всего ФОТ (справочно) |  |  | 10: 39964.04; 12: 778899.15 | [32 empty] | Всего ФОТ (справочно)
|  | Всего накладные расходы (справочно) |  |  | 10: 37234.96; 12: 725708.95 | [32 empty] | Всего накладные расходы (справочно)
|  | Всего сметная прибыль (справочно) |  |  | 10: 20687.55; 12: 403200.25 | [32 empty] | Всего сметная прибыль (справочно)
|  | ВСЕГО по смете |  |  | 10: 135824.93; 12: 2285937.24 | [33 empty] | ВСЕГО по смете
|  | справочно: | [43 empty] | справочно:
|  | Затраты труда рабочих |  |  | 7: 2074,0872512 | [34 empty] | Затраты труда рабочих
|  | Затраты труда машинистов |  |  | 7: 268,8077944 | [34 empty] | Затраты труда машинистов
| Составил: | Инженер-сметчик |  |  | 6: (А.В.Шлякова) | [35 empty] | Инженер-сметчик | (А.В.Шлякова)
[должность, подпись (инициалы, фамилия)]
| Проверил: |  |  |  | 6: (В.В. Чижов) | [37 empty] | (В.В. Чижов)
[должность, подпись (инициалы, фамилия)]
¹ Зарегистрирован Министерством юстиции Российской Федерации 10 сентября 2019 г., регистрационный № 55869), с изменениями, внесенными приказом Министерства строительства и жилищно-коммунального хозяйства Российской Федерации от 20 февраля 2021 г. № 79/пр (зарегистрирован Министерством юстиции Российской Федерации 9 августа 2021 г., регистрационный № 64577) | [51 empty] | ¹ Зарегистрирован Министерством юстиции Российской Федерации 10 сентября 2019 г., регистрационный № 55869), с изменениями, внесенными приказом Министерства строительства и жилищно-коммунального хозяйства Российской Федерации от 20 февраля 2021 г. № 79/пр (зарегистрирован Министерством юстиции Российской Федерации 9 августа 2021 г., регистрационный № 64577)
² Под прочими затратами понимаются затраты, учитываемые в соответствии с пунктом 184 Методики. | [52 empty] | ² Под прочими затратами понимаются затраты, учитываемые в соответствии с пунктом 184 Методики.
³ Под прочими работами понимаются затраты, учитываемые в соответствии с пунктами 122-128 Методики. | [53 empty] | ³ Под прочими работами понимаются затраты, учитываемые в соответствии с пунктами 122-128 Методики.

## 03-02-01-01 Архитектурные решен
Приложение № 2
Утверждено приказом Минстроя РФ № 421/пр от 4 августа 2020 г. в редакции приказа № 557/пр от 7 июля 2022 г.
Наименование программного продукта | [5 empty] | ГРАНД-Смета, версия 2025.2 | [9 empty] | ГРАНД-Смета, версия 2025.2
Наименование редакции сметных нормативов | [5 empty] | Территориальные сметные нормативы, предусмотренные для применения на территории Ленинградской области: - на материалы, изделия и конструкции, применяемые в строительстве (ТССЦ 81-01-2001); - на эксплуатацию строительных машин и автотранспортных средств (ТСЭМ 81-01-2001); - на строительные и специальные строительные работы (ТЕР 81-02-2001); - на монтаж оборудования (ТЕРм 81-03-2001); - на ремонтно-строительные работы (ТЕРр 81-04-2001); - на пусконаладочные работы (ТЕРп 81-05-2001); - на капитальный ремонт оборудования (ТЕРмр 81-06-2001); - на перевозки грузов для строительства (ТССЦпг 81-01-2001). | [10 empty] | Территориальные сметные нормативы, предусмотренные для применения на территории Ленинградской области: - на материалы, изделия и конструкции, применяемые в строительстве (ТССЦ 81-01-2001); - на эксплуатацию строительных машин и автотранспортных средств (ТСЭМ 81-01-2001); - на строительные и специальные строительные работы (ТЕР 81-02-2001); - на монтаж оборудования (ТЕРм 81-03-2001); - на ремонтно-строительные работы (ТЕРр 81-04-2001); - на пусконаладочные работы (ТЕРп 81-05-2001); - на капитальный ремонт оборудования (ТЕРмр 81-06-2001); - на перевозки грузов для строительства (ТССЦпг 81-01-2001).
Реквизиты приказа Минстроя России об утверждении дополнений и изменений к сметным нормативам | [5 empty] | Приказ Минстроя России от 9.09.2015 № 648/пр | [7 empty] | Реквизиты приказа Минстроя России об утверждении дополнений и изменений к сметным нормативам | Приказ Минстроя России от 9.09.2015 № 648/пр |  |  | Реквизиты приказа Минстроя России об утверждении дополнений и изменений к сметным нормативам | Приказ Минстроя России от 9.09.2015 № 648/пр
Реквизиты письма Минстроя России об индексах изменения сметной стоимости строительства, включаемые в федеральный реестр сметных нормативов и размещаемые в федеральной государственной информационной системе ценообразования в строительстве, подготовленного в соответствии пунктом 85 Методики расчета индексов изменения сметной стоимости строительства, утвержденной приказом Министерства строительства и жилищно-коммунального хозяйства Российской Федерации от 5 июня 2019 г. № 326/пр¹ | [13 empty] | Реквизиты письма Минстроя России об индексах изменения сметной стоимости строительства, включаемые в федеральный реестр сметных нормативов и размещаемые в федеральной государственной информационной системе ценообразования в строительстве, подготовленного в соответствии пунктом 85 Методики расчета индексов изменения сметной стоимости строительства, утвержденной приказом Министерства строительства и жилищно-коммунального хозяйства Российской Федерации от 5 июня 2019 г. № 326/пр¹ | [5 empty] | Реквизиты письма Минстроя России об индексах изменения сметной стоимости строительства, включаемые в федеральный реестр сметных нормативов и размещаемые в федеральной государственной информационной системе ценообразования в строительстве, подготовленного в соответствии пунктом 85 Методики расчета индексов изменения сметной стоимости строительства, утвержденной приказом Министерства строительства и жилищно-коммунального хозяйства Российской Федерации от 5 июня 2019 г. № 326/пр¹
Реквизиты нормативного правового акта об утверждении оплаты труда, утверждаемый в соответствии с пунктом 22(1) Правилами мониторинга цен, утвержденными постановлением Правительства Российской Федерации от 23 декабря 2016 г. № 1452 | [13 empty] | Реквизиты нормативного правового акта об утверждении оплаты труда, утверждаемый в соответствии с пунктом 22(1) Правилами мониторинга цен, утвержденными постановлением Правительства Российской Федерации от 23 декабря 2016 г. № 1452 | [6 empty] | Реквизиты нормативного правового акта об утверждении оплаты труда, утверждаемый в соответствии с пунктом 22(1) Правилами мониторинга цен, утвержденными постановлением Правительства Российской Федерации от 23 декабря 2016 г. № 1452
Наименование субъекта Российской Федерации | [5 empty] | 78. г. Санкт-Петербург | [15 empty] | Наименование субъекта Российской Федерации | 78. г. Санкт-Петербург
Наименование зоны субъекта Российской Федерации | [23 empty] | Наименование зоны субъекта Российской Федерации
«Реконструкция канализационных очистных сооружений хозяйственно-бытовых сточных вод в г. Сосновый Бор» | [24 empty] | «Реконструкция канализационных очистных сооружений хозяйственно-бытовых сточных вод в г. Сосновый Бор»
(наименование стройки)
Этап 3. Здание 105 с транспортной галереей (Цех механического обезвоживания осадка) | [25 empty] | Этап 3. Здание 105 с транспортной галереей (Цех механического обезвоживания осадка)
(наименование объекта капитального строительства)
ЛОКАЛЬНЫЙ СМЕТНЫЙ РАСЧЕТ (СМЕТА) № 03-02-01-01
Архитектурные решения. Здание 105 с транспортной галереей (Цех механического обезвоживания осадка) | [26 empty] | Архитектурные решения. Здание 105 с транспортной галереей (Цех механического обезвоживания осадка)
(наименование работ и затрат)
Составлен | базисно-индексным | методом
Основание | 4596724/7999340-АР4 Том 3.4
(проектная и (или) иная техническая документация)
Составлен(а) в текущем (базисном) уровне цен |  |  | III квартал 2023 года (01.01.2000) | [24 empty] | III квартал 2023 года (01.01.2000)
Сметная стоимость |  | 11270.94 | (1045,93) | тыс.руб.
в том числе:
| строительных работ | 11270.94 | (1045,93) | тыс.руб. |  | Средства на оплату труда рабочих |  |  |  |  | 1314.08 | (67,42) | тыс.руб.
| монтажных работ | 0 | (0) | тыс.руб. |  | Нормативные затраты труда рабочих |  |  |  |  | 3941.53 |  | чел.час.
| оборудования | 0 | (0) | тыс.руб. |  | Нормативные затраты труда машинистов |  |  |  |  | 343.81 |  | чел.час.
| прочих затрат | 0 | (0) | тыс.руб.
№ п/п | Обоснование | Наименование работ и затрат |  |  | Единица измерения | Количество |  |  | Сметная стоимость в базисном уровне цен (в текущем уровне цен (гр. 8) для ресурсов, отсутствующих в ФРСН), руб. |  |  | Индексы | Сметная стоимость в текущем уровне цен, руб.
[6 empty] | на единицу | коэффициенты | всего с учетом коэффициентов | на единицу | коэффициенты | всего
1 | 2 | 3 |  |  | 4 | 5 | 6 | 7 | 8 | 9 | 10 | 11 | 12
Раздел 1. Демонтаж наружных лестниц с последующим возвратом на место | [28 empty] | Раздел 1. Демонтаж наружных лестниц с последующим возвратом на место
1 | ТЕР09-03-030-01 | Демонтаж площадок с настилом и ограждением из листовой, рифленой, просечной и круглой стали/ наружные лестницы |  |  | 4: 1 т конструкций; 5: 0.8; 6: 1; 7: 0.8 | [16 empty] | Демонтаж площадок с настилом и ограждением из листовой, рифленой, просечной и круглой стали/ наружные лестницы
| Приказ от 08.08.2022 № 648/пр п.144 табл.2 | Демонтаж (разборка) металлических, металлокомпозитных, композитных конструкций ОЗП=0,7; ЭМ=0,7 к расх.; ЗПМ=0,7; МАТ=0 к расх.; ТЗ=0,7; ТЗМ=0,7 | [28 empty] | Демонтаж (разборка) металлических, металлокомпозитных, композитных конструкций ОЗП=0,7; ЭМ=0,7 к расх.; ЗПМ=0,7; МАТ=0 к расх.; ТЗ=0,7; ТЗМ=0,7
| 1 | ОТ |  |  | 8: 681.25; 9: 0.7; 10: 381.5; 11: 19.49; 12: 7435.44 | [18 empty] | ОТ
| 2 | ЭМ |  |  | 8: 718.25; 9: 0.7; 10: 402.22; 11: 11.21; 12: 4508.89 | [18 empty] | ЭМ
| 3 | в т.ч. ОТм |  |  | 8: 116.11; 9: 0.7; 10: 65.02; 11: 19.49; 12: 1267.24 | [18 empty] | в т.ч. ОТм
| 4 | М |  |  | 8: 103.65; 9: 0; 10: 0; 11: 8.66 | [18 empty] | М
|  | ЗТ |  |  | 4: чел.-ч; 5: 39.13; 6: 0.7; 7: 21.9128 | [19 empty] | ЗТ
|  | ЗТм |  |  | 4: чел.-ч; 5: 4.72; 6: 0.7; 7: 2.6432 | [19 empty] | ЗТм
|  | Итого по расценке |  |  | 8: 1503.15; 10: 783.72; 12: 11944.33 | [20 empty] | Итого по расценке
|  | ФОТ |  |  | 10: 446.52; 12: 8702.68 | [19 empty] | ФОТ
| Пр/812-009.0-1 | НР Строительные металлические конструкции |  |  | 4: %; 5: 93; 7: 93; 10: 415.26; 12: 8093.49 | [19 empty] | НР Строительные металлические конструкции
| Пр/774-009.0 | СП Строительные металлические конструкции |  |  | 4: %; 5: 62; 7: 62; 10: 276.84; 12: 5395.66 | [19 empty] | СП Строительные металлические конструкции
|  | Всего по позиции |  |  | 10: 1475.82; 12: 25433.48 | [21 empty] | Всего по позиции
2 | ТЕР09-03-030-01 | Монтаж площадок с настилом и ограждением из листовой, рифленой, просечной и круглой стали/ наружные лестницы |  |  | 4: 1 т конструкций; 5: 0.8; 6: 1; 7: 0.8 | [16 empty] | Монтаж площадок с настилом и ограждением из листовой, рифленой, просечной и круглой стали/ наружные лестницы
| 1 | ОТ |  |  | 8: 681.25; 10: 545; 11: 19.49; 12: 10622.05 | [18 empty] | ОТ
| 2 | ЭМ |  |  | 8: 718.25; 10: 574.6; 11: 11.21; 12: 6441.27 | [18 empty] | ЭМ
| 3 | в т.ч. ОТм |  |  | 8: 116.11; 10: 92.89; 11: 19.49; 12: 1810.43 | [18 empty] | в т.ч. ОТм
| 4 | М |  |  | 8: 103.65; 10: 82.92; 11: 8.66; 12: 718.09 | [18 empty] | М
|  | ЗТ |  |  | 4: чел.-ч; 5: 39.13; 7: 31.304 | [19 empty] | ЗТ
|  | ЗТм |  |  | 4: чел.-ч; 5: 4.72; 7: 3.776 | [19 empty] | ЗТм
|  | Итого по расценке |  |  | 8: 1503.15; 10: 1202.52; 12: 17781.41 | [20 empty] | Итого по расценке
|  | ФОТ |  |  | 10: 637.89; 12: 12432.48 | [19 empty] | ФОТ
| Пр/812-009.0-1 | НР Строительные металлические конструкции |  |  | 4: %; 5: 93; 7: 93; 10: 593.24; 12: 11562.21 | [19 empty] | НР Строительные металлические конструкции
| Пр/774-009.0 | СП Строительные металлические конструкции |  |  | 4: %; 5: 62; 7: 62; 10: 395.49; 12: 7708.14 | [19 empty] | СП Строительные металлические конструкции
|  | Всего по позиции |  |  | 10: 2191.25; 12: 37051.76 | [21 empty] | Всего по позиции
|  | Всего по разделу 1 Демонтаж наружных лестниц с последующим возвратом на место |  |  | 10: 3667.07 | [22 empty] | Всего по разделу 1 Демонтаж наружных лестниц с последующим возвратом на место
Раздел 2. Фасадные работы | [28 empty] | Раздел 2. Фасадные работы
3 | ТЕР08-07-001-02 | Установка и разборка наружных инвентарных лесов высотой до 16 м: трубчатых для прочих отделочных работ |  |  | 4: 100 м2 вертикальной проекции для наружных лесов; 5: 8.3; 6: 1; 7: 8.3 | [23 empty] | Установка и разборка наружных инвентарных лесов высотой до 16 м: трубчатых для прочих отделочных работ
|  | Объем=830 / 100 | [35 empty] | Объем=830 / 100
| 1 | ОТ |  |  | 8: 712.1; 10: 5910.43; 11: 19.49; 12: 115194.28 | [25 empty] | ОТ
| 2 | ЭМ |  |  | 8: 8.4; 10: 69.72; 11: 11.21; 12: 781.56 | [25 empty] | ЭМ
| 4 | М |  |  | 8: 318.04; 10: 2639.73; 11: 8.66; 12: 22860.06 | [25 empty] | М
|  | ЗТ |  |  | 4: чел.-ч; 5: 43.5; 7: 361.05 | [26 empty] | ЗТ
|  | Итого по расценке |  |  | 8: 1038.54; 10: 8619.88; 12: 138835.9 | [27 empty] | Итого по расценке
|  | ФОТ |  |  | 10: 5910.43; 12: 115194.28 | [26 empty] | ФОТ
| Пр/812-008.0-1 | НР Конструкции из кирпича и блоков |  |  | 4: %; 5: 110; 7: 110; 10: 6501.47; 12: 126713.71 | [26 empty] | НР Конструкции из кирпича и блоков
| Пр/774-008.0 | СП Конструкции из кирпича и блоков |  |  | 4: %; 5: 69; 7: 69; 10: 4078.2; 12: 79484.05 | [26 empty] | СП Конструкции из кирпича и блоков
|  | Всего по позиции |  |  | 10: 19199.55; 12: 345033.66 | [28 empty] | Всего по позиции
3 | ТЕР08-07-001-02 | Установка и разборка наружных инвентарных лесов высотой до 16 м: трубчатых для прочих отделочных работ |  |  | 4: 100 м2 вертикальной проекции для наружных лесов; 5: 10.83; 6: 1; 7: 10.83 | [16 empty] | Установка и разборка наружных инвентарных лесов высотой до 16 м: трубчатых для прочих отделочных работ
| 1 | ОТ |  |  | 8: 712.1; 10: 7712.04; 11: 19.49; 12: 150307.66 | [18 empty] | ОТ
| 2 | ЭМ |  |  | 8: 8.4; 10: 90.97; 11: 11.21; 12: 1019.77 | [18 empty] | ЭМ
| 4 | М |  |  | 8: 318.04; 10: 3444.37; 11: 8.66; 12: 29828.24 | [18 empty] | М
|  | ЗТ |  |  | 4: чел.-ч; 5: 43.5; 7: 471.105 | [19 empty] | ЗТ
|  | Итого по расценке |  |  | 8: 1038.54; 10: 11247.38; 12: 181155.67 | [20 empty] | Итого по расценке
|  | ФОТ |  |  | 10: 7712.04; 12: 150307.66 | [19 empty] | ФОТ
| Пр/812-008.0-1 | НР Конструкции из кирпича и блоков |  |  | 4: %; 5: 110; 7: 110; 10: 8483.24; 12: 165338.43 | [19 empty] | НР Конструкции из кирпича и блоков
| Пр/774-008.0 | СП Конструкции из кирпича и блоков |  |  | 4: %; 5: 69; 7: 69; 10: 5321.31; 12: 103712.29 | [19 empty] | СП Конструкции из кирпича и блоков
|  | Всего по позиции |  |  | 10: 25051.93; 12: 450206.39 | [21 empty] | Всего по позиции
Расшивка швов между наружными стеновыми панелями | [42 empty] | Расшивка швов между наружными стеновыми панелями
4 | ТЕРр53-21-27 | Ремонт и восстановление герметизации стыков шириной панельного шва 30 мм наружных стеновых панелей с применением: автогидроподъемника отверждающими мастиками или герметиками с установкой упругой прокладки / "тёплый шов" |  |  | 4: 100 м восстановленной герметизации стыков; 5: 6.3; 6: 1; 7: 6.3 | [16 empty] | Ремонт и восстановление герметизации стыков шириной панельного шва 30 мм наружных стеновых панелей с применением: автогидроподъемника отверждающими мастиками или герметиками с установкой упругой прокладки / "тёплый шов"
| 1 | ОТ |  |  | 8: 944.1; 10: 5947.83; 11: 19.49; 12: 115923.21 | [18 empty] | ОТ
| 2 | ЭМ |  |  | 8: 10621.77; 10: 66917.15; 11: 11.21; 12: 750141.25 | [18 empty] | ЭМ
| 3 | в т.ч. ОТм |  |  | 8: 1009.62; 10: 6360.61; 11: 19.49; 12: 123968.29 | [18 empty] | в т.ч. ОТм
| 4 | М |  |  | 8: 3011.99; 10: 18975.54; 11: 8.66; 12: 164328.18 | [18 empty] | М
|  | ЗТ |  |  | 4: чел.-ч; 5: 51.76; 7: 326.088 | [19 empty] | ЗТ
|  | ЗТм |  |  | 4: чел.-ч; 5: 48.1; 7: 303.03 | [19 empty] | ЗТм
|  | Итого по расценке |  |  | 8: 14577.86; 10: 91840.52; 12: 1030392.64 | [20 empty] | Итого по расценке
|  | ФОТ |  |  | 10: 12308.44; 12: 239891.5 | [19 empty] | ФОТ
| Пр/812-087.0-1 | НР Стены (ремонтно-строительные) |  |  | 4: %; 5: 92; 7: 92; 10: 11323.76; 12: 220700.18 | [19 empty] | НР Стены (ремонтно-строительные)
| Пр/774-087.0 | СП Стены (ремонтно-строительные) |  |  | 4: %; 5: 52; 7: 52; 10: 6400.39; 12: 124743.58 | [19 empty] | СП Стены (ремонтно-строительные)
|  | Всего по позиции |  |  | 10: 109564.67; 12: 1375836.4 | [21 empty] | Всего по позиции
Ремонт поврежденных участков кирпичной кладки наружных стен | [42 empty] | Ремонт поврежденных участков кирпичной кладки наружных стен
5 | ТЕР46-08-044-01 | Очистка бетонных поверхностей сжатым воздухом |  |  | 4: 1 м2 поверхности; 5: 125; 6: 1; 7: 125 | [23 empty] | Очистка бетонных поверхностей сжатым воздухом
| 1 | ОТ |  |  | 8: 4.69; 10: 586.25; 11: 19.49; 12: 11426.01 | [25 empty] | ОТ
| 2 | ЭМ |  |  | 8: 9.1; 10: 1137.5; 11: 11.21; 12: 12751.38 | [25 empty] | ЭМ
|  | ЗТ |  |  | 4: чел.-ч; 5: 0.29; 7: 36.25 | [26 empty] | ЗТ
|  | Итого по расценке |  |  | 8: 13.79; 10: 1723.75; 12: 24177.39 | [27 empty] | Итого по расценке
|  | ФОТ |  |  | 10: 586.25; 12: 11426.01 | [26 empty] | ФОТ
| Пр/812-040.1-1 | НР Работы по реконструкции зданий и сооружений: усиление и замена существующих конструкций, возведение отдельных конструктивных элементов |  |  | 4: %; 5: 103; 7: 103; 10: 603.84; 12: 11768.79 | [26 empty] | НР Работы по реконструкции зданий и сооружений: усиление и замена существующих конструкций, возведение отдельных конструктивных элементов
| Пр/774-040.1 | СП Работы по реконструкции зданий и сооружений: усиление и замена существующих конструкций, возведение отдельных конструктивных элементов |  |  | 4: %; 5: 59; 7: 59; 10: 345.89; 12: 6741.35 | [26 empty] | СП Работы по реконструкции зданий и сооружений: усиление и замена существующих конструкций, возведение отдельных конструктивных элементов
|  | Всего по позиции |  |  | 10: 2673.48; 12: 42687.53 | [28 empty] | Всего по позиции
5 | ТЕР46-08-003-01 | Приготовление однокомпонентных составов серии ЕМАСО, ЕМАСО NANOCRETE, ЕМАСО FAST, MASTERSEAL, MASTERFLOW: вручную |  |  | 4: 1 м3 готового состава; 5: 2.5; 6: 1; 7: 2.5 | [16 empty] | Приготовление однокомпонентных составов серии ЕМАСО, ЕМАСО NANOCRETE, ЕМАСО FAST, MASTERSEAL, MASTERFLOW: вручную
| 1 | ОТ |  |  | 8: 129.85; 10: 324.63; 11: 19.49; 12: 6327.04 | [18 empty] | ОТ
|  | ЗТ |  |  | 4: чел.-ч; 5: 8.03; 7: 20.075 | [19 empty] | ЗТ
|  | Итого по расценке |  |  | 8: 129.85; 10: 324.63; 12: 6327.04 | [20 empty] | Итого по расценке
|  | ФОТ |  |  | 10: 324.63; 12: 6327.04 | [19 empty] | ФОТ
| Пр/812-108.0-1 | НР Изготовление в построечных условиях материалов, полуфабрикатов, металлических и трубопроводных заготовок |  |  | 4: %; 5: 73; 7: 73; 10: 236.98; 12: 4618.74 | [19 empty] | НР Изготовление в построечных условиях материалов, полуфабрикатов, металлических и трубопроводных заготовок
| Пр/774-108.0 | СП Изготовление в построечных условиях материалов, полуфабрикатов, металлических и трубопроводных заготовок |  |  | 4: %; 5: 34; 7: 34; 10: 110.37; 12: 2151.19 | [19 empty] | СП Изготовление в построечных условиях материалов, полуфабрикатов, металлических и трубопроводных заготовок
|  | Всего по позиции |  |  | 10: 671.98; 12: 13096.97 | [21 empty] | Всего по позиции
6 | ТЕР46-08-004-05 | Нанесение тиксотропных составов серии EMACO, EMACO NANOCRETE, EMACO FAST вручную в один слой, толщина слоя 20 мм, на поверхности каменных конструкций: вертикальные / ремонт разрушенных участков кирпичной кладки |  |  | 4: 100 м2 поверхности; 5: 1.25; 6: 1; 7: 1.25 | [16 empty] | Нанесение тиксотропных составов серии EMACO, EMACO NANOCRETE, EMACO FAST вручную в один слой, толщина слоя 20 мм, на поверхности каменных конструкций: вертикальные / ремонт разрушенных участков кирпичной кладки
| 1 | ОТ |  |  | 8: 833.68; 10: 1042.1; 11: 19.49; 12: 20310.53 | [18 empty] | ОТ
| 2 | ЭМ |  |  | 8: 209.91; 10: 262.39; 11: 11.21; 12: 2941.39 | [18 empty] | ЭМ
|  | ЗТ |  |  | 4: чел.-ч; 5: 49.04; 7: 61.3 | [19 empty] | ЗТ
|  | Итого по расценке |  |  | 8: 1043.59; 10: 1304.49; 12: 23251.92 | [20 empty] | Итого по расценке
|  | ФОТ |  |  | 10: 1042.1; 12: 20310.53 | [19 empty] | ФОТ
| Пр/812-040.1-1 | НР Работы по реконструкции зданий и сооружений: усиление и замена существующих конструкций, возведение отдельных конструктивных элементов |  |  | 4: %; 5: 103; 7: 103; 10: 1073.36; 12: 20919.85 | [19 empty] | НР Работы по реконструкции зданий и сооружений: усиление и замена существующих конструкций, возведение отдельных конструктивных элементов
| Пр/774-040.1 | СП Работы по реконструкции зданий и сооружений: усиление и замена существующих конструкций, возведение отдельных конструктивных элементов |  |  | 4: %; 5: 59; 7: 59; 10: 614.84; 12: 11983.21 | [19 empty] | СП Работы по реконструкции зданий и сооружений: усиление и замена существующих конструкций, возведение отдельных конструктивных элементов
|  | Всего по позиции |  |  | 10: 2992.69; 12: 56154.98 | [21 empty] | Всего по позиции
7 | ТССЦ-402-0577 | Смесь сухая строительная для защиты, гидроизоляции и ремонта бетона, марка: "КТ трон-3 Т500" (тиксотропный ремонтный состав) |  |  | кг | 2500 | 1 | 2500 | 16.17 |  | 40425 | 8.66 | 350080.5 | [16 empty] | Смесь сухая строительная для защиты, гидроизоляции и ремонта бетона, марка: "КТ трон-3 Т500" (тиксотропный ремонтный состав)
|  | Всего по позиции |  |  | 10: 40425; 12: 350080.5 | [21 empty] | Всего по позиции
8 | ТССЦ-411-0002 | Вода водопроводная |  |  | м3 | 0.4 | 1 | 0.4 | 2.16 |  | 0.86 | 8.66 | 7.45 | [16 empty] | Вода водопроводная
|  | Всего по позиции |  |  | 10: 0.86; 12: 7.45 | [21 empty] | Всего по позиции
Облицовка фасада профлистом | [42 empty] | Облицовка фасада профлистом
9 | ТЕР15-01-065-01 | Наружная облицовка поверхности стен сайдингом металлическим с полимерным покрытием с устройством металлического каркаса и теплоизоляционного слоя |  |  | 4: 100 м2 поверхности облицовки; 5: 8.3; 6: 1; 7: 8.3 | [16 empty] | Наружная облицовка поверхности стен сайдингом металлическим с полимерным покрытием с устройством металлического каркаса и теплоизоляционного слоя
| 1 | ОТ |  |  | 8: 3092.49; 10: 25667.67; 11: 19.49; 12: 500262.89 | [18 empty] | ОТ
| 2 | ЭМ |  |  | 8: 998.91; 10: 8290.95; 11: 11.21; 12: 92941.55 | [18 empty] | ЭМ
| 4 | М |  |  | 8: 6315.37; 10: 52417.57; 11: 8.66; 12: 453936.16 | [18 empty] | М
|  | ЗТ |  |  | 4: чел.-ч; 5: 175.61; 7: 1457.563 | [19 empty] | ЗТ
|  | Итого по расценке |  |  | 8: 10406.77; 10: 86376.19; 12: 1047140.6 | [20 empty] | Итого по расценке
|  | ФОТ |  |  | 10: 25667.67; 12: 500262.89 | [19 empty] | ФОТ
| Пр/812-015.0-1 | НР Отделочные работы |  |  | 4: %; 5: 100; 7: 100; 10: 25667.67; 12: 500262.89 | [19 empty] | НР Отделочные работы
| Пр/774-015.0 | СП Отделочные работы |  |  | 4: %; 5: 49; 7: 49; 10: 12577.16; 12: 245128.82 | [19 empty] | СП Отделочные работы
|  | Всего по позиции |  |  | 10: 124621.02; 12: 1792532.31 | [21 empty] | Всего по позиции
12 | ТССЦ-101-5074 | Мембрана паропроницаемая ветро-влаго-защитная Строизол SD-130 |  |  | м2 | 996 | 1 | 996 | 3.54 |  | 3525.84 | 8.66 | 30533.77 | [23 empty] | Мембрана паропроницаемая ветро-влаго-защитная Строизол SD-130
|  | Всего по позиции |  |  | 10: 3525.84; 12: 30533.77 | [28 empty] | Всего по позиции
13 | ТССЦ-104-0713 | Плиты минераловатные на синтетическом связующем Техно (ТУ 5762-043-17925162-2006), марки ТЕХНОЛАЙТ ЭКСТРА |  |  | м3 | 92.96 | 1 | 92.96 | 294.3 |  | 27358.13 | 8.66 | 236921.41 | [23 empty] | Плиты минераловатные на синтетическом связующем Техно (ТУ 5762-043-17925162-2006), марки ТЕХНОЛАЙТ ЭКСТРА
|  | Объем=8,3*11,2 | [35 empty] | Объем=8,3*11,2
|  | Всего по позиции |  |  | 10: 27358.13; 12: 236921.41 | [28 empty] | Всего по позиции
10 | ТССЦ-201-1117 | Профиль стоечный ПС-6 100/35/0,55 |  |  | м | 1966.187 | 1 | 1966.187 | 5.63 |  | 11069.63 | 8.66 | 95863 | [16 empty] | Профиль стоечный ПС-6 100/35/0,55
|  | Всего по позиции |  |  | 10: 11069.63; 12: 95863 | [21 empty] | Всего по позиции
15 | ТССЦ-110-0269 | Кронштейн крепежный с шайбой и прокладкой ККУ180, толщиной металла 2 мм |  |  | шт. | 4602 | 1 | 4602 | 9.73 |  | 44777.46 | 8.66 | 387772.8 | [23 empty] | Кронштейн крепежный с шайбой и прокладкой ККУ180, толщиной металла 2 мм
|  | Объем=ОКРУГЛВВЕРХ((1966,187+141,52+141,52+51,6)/0,5;0) | [35 empty] | Объем=ОКРУГЛВВЕРХ((1966,187+141,52+141,52+51,6)/0,5;0)
|  | Всего по позиции |  |  | 10: 44777.46; 12: 387772.8 | [28 empty] | Всего по позиции
16 | ТССЦ-101-5482 | Дюбель распорный, марка IZM, размер 10х160 мм |  |  | 100 шт. | 92.04 | 1 | 92.04 | 58.03 |  | 5341.08 | 8.66 | 46253.75 | [23 empty] | Дюбель распорный, марка IZM, размер 10х160 мм
|  | Объем=4602*2/100 | [35 empty] | Объем=4602*2/100
|  | Всего по позиции |  |  | 10: 5341.08; 12: 46253.75 | [28 empty] | Всего по позиции
11 | ТССЦ-101-4569 | Профнастил оцинкованный с покрытием: полиэстер НС21-0,7 |  |  | м2 | 954.5 | 1 | 954.5 | 77.42 |  | 73897.39 | 8.66 | 639951.4 | [16 empty] | Профнастил оцинкованный с покрытием: полиэстер НС21-0,7
|  | Всего по позиции |  |  | 10: 73897.39; 12: 639951.4 | [21 empty] | Всего по позиции
18 | ТССЦ-101-3145 | Элементы сайдинга металлического с покрытием полиэстер 'Планка начальная' |  |  | п.м | 141.52 | 1 | 141.52 | 6.82 |  | 965.17 | 8.66 | 8358.37 | [23 empty] | Элементы сайдинга металлического с покрытием полиэстер 'Планка начальная'
|  | Объем=(56,56+0,8*2+12+0,3*2)*2 | [35 empty] | Объем=(56,56+0,8*2+12+0,3*2)*2
|  | Всего по позиции |  |  | 10: 965.17; 12: 8358.37 | [28 empty] | Всего по позиции
19 | ТССЦ-101-3143 | Элементы сайдинга металлического с покрытием полиэстер 'Планка завершающая' |  |  | п.м | 141.52 | 1 | 141.52 | 10.25 |  | 1450.58 | 8.66 | 12562.02 | [23 empty] | Элементы сайдинга металлического с покрытием полиэстер 'Планка завершающая'
|  | Всего по позиции |  |  | 10: 1450.58; 12: 12562.02 | [28 empty] | Всего по позиции
20 | ТССЦ-101-3142 | Элементы сайдинга металлического с покрытием полиэстер 'Планка угла' со стороной 50 мм |  |  | п.м | 51.6 | 1 | 51.6 | 15.17 |  | 782.77 | 8.66 | 6778.79 | [23 empty] | Элементы сайдинга металлического с покрытием полиэстер 'Планка угла' со стороной 50 мм
|  | Объем=9,6*4+6,6*2 | [35 empty] | Объем=9,6*4+6,6*2
|  | Всего по позиции |  |  | 10: 782.77; 12: 6778.79 | [28 empty] | Всего по позиции
21 | ТЕР15-01-070-01 | Облицовка: оконных проемов в наружных стенах откосной планкой из оцинкованной стали с полимерным покрытием с устройством водоотлива оконного из оцинкованной стали с полимерным покрытием |  |  | 4: 1 м2 проемов; 5: 189.36; 6: 1; 7: 189.36 | [23 empty] | Облицовка: оконных проемов в наружных стенах откосной планкой из оцинкованной стали с полимерным покрытием с устройством водоотлива оконного из оцинкованной стали с полимерным покрытием
|  | Объем=2,99*1,2*8+2,99*2,4*6+1,2*48+0,8*72+2*1,2 | [35 empty] | Объем=2,99*1,2*8+2,99*2,4*6+1,2*48+0,8*72+2*1,2
| 1 | ОТ |  |  | 8: 27.3; 10: 5169.53; 11: 19.49; 12: 100754.14 | [25 empty] | ОТ
| 2 | ЭМ |  |  | 8: 0.46; 10: 87.11; 11: 11.21; 12: 976.5 | [25 empty] | ЭМ
| 4 | М |  |  | 8: 114.45; 10: 21672.25; 11: 8.66; 12: 187681.69 | [25 empty] | М
|  | ЗТ |  |  | 4: чел.-ч; 5: 1.55; 7: 293.508 | [26 empty] | ЗТ
|  | Итого по расценке |  |  | 8: 142.21; 10: 26928.89; 12: 289412.33 | [27 empty] | Итого по расценке
|  | ФОТ |  |  | 10: 5169.53; 12: 100754.14 | [26 empty] | ФОТ
| Пр/812-015.0-1 | НР Отделочные работы |  |  | 4: %; 5: 100; 7: 100; 10: 5169.53; 12: 100754.14 | [26 empty] | НР Отделочные работы
| Пр/774-015.0 | СП Отделочные работы |  |  | 4: %; 5: 49; 7: 49; 10: 2533.07; 12: 49369.53 | [26 empty] | СП Отделочные работы
|  | Всего по позиции |  |  | 10: 34631.49; 12: 439536 | [28 empty] | Всего по позиции
22 | ТЕР15-01-070-02 | Облицовка: дверных проемов в наружных стенах откосной планкой из оцинкованной стали с полимерным покрытием с установкой наличников из оцинкованной стали с полимерным покрытием/ двери , ворота |  |  | 4: 1 м2 проемов; 5: 8.4; 6: 1; 7: 8.4 | [23 empty] | Облицовка: дверных проемов в наружных стенах откосной планкой из оцинкованной стали с полимерным покрытием с установкой наличников из оцинкованной стали с полимерным покрытием/ двери , ворота
|  | Объем=1,5*2,1*2+2,1*1 | [35 empty] | Объем=1,5*2,1*2+2,1*1
| 1 | ОТ |  |  | 8: 29.94; 10: 251.5; 11: 19.49; 12: 4901.74 | [25 empty] | ОТ
| 2 | ЭМ |  |  | 8: 0.52; 10: 4.37; 11: 11.21; 12: 48.99 | [25 empty] | ЭМ
| 4 | М |  |  | 8: 133.49; 10: 1121.32; 11: 8.66; 12: 9710.63 | [25 empty] | М
|  | ЗТ |  |  | 4: чел.-ч; 5: 1.7; 7: 14.28 | [26 empty] | ЗТ
|  | Итого по расценке |  |  | 8: 163.95; 10: 1377.19; 12: 14661.36 | [27 empty] | Итого по расценке
|  | ФОТ |  |  | 10: 251.5; 12: 4901.74 | [26 empty] | ФОТ
| Пр/812-015.0-1 | НР Отделочные работы |  |  | 4: %; 5: 100; 7: 100; 10: 251.5; 12: 4901.74 | [26 empty] | НР Отделочные работы
| Пр/774-015.0 | СП Отделочные работы |  |  | 4: %; 5: 49; 7: 49; 10: 123.24; 12: 2401.85 | [26 empty] | СП Отделочные работы
|  | Всего по позиции |  |  | 10: 1751.93; 12: 21964.95 | [28 empty] | Всего по позиции
|  | Всего по разделу 2 Фасадные работы |  |  | 10: 388295.17 | [22 empty] | Всего по разделу 2 Фасадные работы
Раздел 3. Остекление | [28 empty] | Раздел 3. Остекление
12 | ТЕР10-01-034-02 | Установка в жилых и общественных зданиях оконных блоков из ПВХ профилей: глухих с площадью проема более 2 м2 Площадь=2,99*1,2*8+2,99*2,4*6+1,2*48+0,8*72+2*1,2*1 |  |  | 4: 100 м2 проемов; 5: 1.8936; 6: 1; 7: 1.8936 | [16 empty] | Установка в жилых и общественных зданиях оконных блоков из ПВХ профилей: глухих с площадью проема более 2 м2 Площадь=2,99*1,2*8+2,99*2,4*6+1,2*48+0,8*72+2*1,2*1
| 1 | ОТ |  |  | 8: 2277.22; 10: 4312.14; 11: 19.49; 12: 84043.61 | [18 empty] | ОТ
| 2 | ЭМ |  |  | 8: 515.87; 10: 976.85; 11: 11.21; 12: 10950.49 | [18 empty] | ЭМ
| 3 | в т.ч. ОТм |  |  | 8: 16.19; 10: 30.66; 11: 19.49; 12: 597.56 | [18 empty] | в т.ч. ОТм
| 4 | М |  |  | 8: 206170.1; 10: 390403.7; 11: 8.66; 12: 3380896.04 | [18 empty] | М
|  | ЗТ |  |  | 4: чел.-ч; 5: 137.43; 7: 260.2374 | [19 empty] | ЗТ
|  | ЗТм |  |  | 4: чел.-ч; 5: 0.66; 7: 1.2498 | [19 empty] | ЗТм
|  | Итого по расценке |  |  | 8: 208963.19; 10: 395692.69; 12: 3475890.14 | [20 empty] | Итого по расценке
|  | ФОТ |  |  | 10: 4342.8; 12: 84641.17 | [19 empty] | ФОТ
| Пр/812-010.0-1 | НР Деревянные конструкции |  |  | 4: %; 5: 108; 7: 108; 10: 4690.22; 12: 91412.46 | [19 empty] | НР Деревянные конструкции
| Пр/774-010.0 | СП Деревянные конструкции |  |  | 4: %; 5: 55; 7: 55; 10: 2388.54; 12: 46552.64 | [19 empty] | СП Деревянные конструкции
|  | Всего по позиции |  |  | 10: 402771.45; 12: 3613855.24 | [21 empty] | Всего по позиции
13 | ТЕР15-01-050-04 | Облицовка оконных и дверных откосов декоративным бумажно-слоистым пластиком или листами из синтетических материалов на клее Объем=(2,99*1,2*8+2,99*2,4*6+1,2*48+0,8*72+2*1,2)*0,1(ширина) |  |  | 4: 100 м2 облицовки; 5: 0.18936; 6: 1; 7: 0.18936 | [16 empty] | Облицовка оконных и дверных откосов декоративным бумажно-слоистым пластиком или листами из синтетических материалов на клее Объем=(2,99*1,2*8+2,99*2,4*6+1,2*48+0,8*72+2*1,2)*0,1(ширина)
| 1 | ОТ |  |  | 8: 2898.24; 10: 548.81; 11: 19.49; 12: 10696.31 | [18 empty] | ОТ
| 2 | ЭМ |  |  | 8: 63.57; 10: 12.04; 11: 11.21; 12: 134.97 | [18 empty] | ЭМ
| 3 | в т.ч. ОТм |  |  | 8: 1.96; 10: 0.37; 11: 19.49; 12: 7.21 | [18 empty] | в т.ч. ОТм
| 4 | М |  |  | 8: 10838.92; 10: 2052.46; 11: 8.66; 12: 17774.3 | [18 empty] | М
|  | ЗТ |  |  | 4: чел.-ч; 5: 166.47; 7: 31.5228 | [19 empty] | ЗТ
|  | ЗТм |  |  | 4: чел.-ч; 5: 0.08; 7: 0.015149 | [19 empty] | ЗТм
|  | Итого по расценке |  |  | 8: 13800.73; 10: 2613.31; 12: 28605.58 | [20 empty] | Итого по расценке
|  | ФОТ |  |  | 10: 549.18; 12: 10703.52 | [19 empty] | ФОТ
| Пр/812-015.0-1 | НР Отделочные работы |  |  | 4: %; 5: 100; 7: 100; 10: 549.18; 12: 10703.52 | [19 empty] | НР Отделочные работы
| Пр/774-015.0 | СП Отделочные работы |  |  | 4: %; 5: 49; 7: 49; 10: 269.1; 12: 5244.72 | [19 empty] | СП Отделочные работы
|  | Всего по позиции |  |  | 10: 3431.59; 12: 44553.82 | [21 empty] | Всего по позиции
14 | ТЕР10-01-035-01 | Установка подоконных досок из ПВХ: в каменных стенах толщиной до 0,51 м Длина=2,99*(4+4)+2,99*(2+4)+48+72+1,2 |  |  | 4: 100 п. м; 5: 1.63; 6: 1; 7: 1.63 | [16 empty] | Установка подоконных досок из ПВХ: в каменных стенах толщиной до 0,51 м Длина=2,99*(4+4)+2,99*(2+4)+48+72+1,2
| 1 | ОТ |  |  | 8: 342.64; 10: 558.5; 11: 19.49; 12: 10885.17 | [18 empty] | ОТ
| 2 | ЭМ |  |  | 8: 19.66; 10: 32.05; 11: 11.21; 12: 359.28 | [18 empty] | ЭМ
| 3 | в т.ч. ОТм |  |  | 8: 0.98; 10: 1.6; 11: 19.49; 12: 31.18 | [18 empty] | в т.ч. ОТм
| 4 | М |  |  | 8: 3563.02; 10: 5807.72; 11: 8.66; 12: 50294.86 | [18 empty] | М
|  | ЗТ |  |  | 4: чел.-ч; 5: 21.19; 7: 34.5397 | [19 empty] | ЗТ
|  | ЗТм |  |  | 4: чел.-ч; 5: 0.04; 7: 0.0652 | [19 empty] | ЗТм
|  | Итого по расценке |  |  | 8: 3925.32; 10: 6398.27; 12: 61539.31 | [20 empty] | Итого по расценке
|  | ФОТ |  |  | 10: 560.1; 12: 10916.35 | [19 empty] | ФОТ
| Пр/812-010.0-1 | НР Деревянные конструкции |  |  | 4: %; 5: 108; 7: 108; 10: 604.91; 12: 11789.66 | [19 empty] | НР Деревянные конструкции
| Пр/774-010.0 | СП Деревянные конструкции |  |  | 4: %; 5: 55; 7: 55; 10: 308.06; 12: 6003.99 | [19 empty] | СП Деревянные конструкции
|  | Всего по позиции |  |  | 10: 7311.24; 12: 79332.96 | [21 empty] | Всего по позиции
15 | ТССЦ-101-2904 | Доски подоконные ПВХ, шириной: 200 мм |  |  | м | 163 | 1 | 163 | 112.29 |  | 18303.27 | 8.66 | 158506.32 | [16 empty] | Доски подоконные ПВХ, шириной: 200 мм
|  | Всего по позиции |  |  | 10: 18303.27; 12: 158506.32 | [21 empty] | Всего по позиции
|  | Всего по разделу 3 Остекление |  |  | 10: 431817.55 | [22 empty] | Всего по разделу 3 Остекление
Раздел 4. Устройство кровли | [28 empty] | Раздел 4. Устройство кровли
Устройство кровли | [42 empty] | Устройство кровли
16 | ТЕР12-01-015-01 | Устройство пароизоляции: оклеечной в один слой |  |  | 4: 100 м2 изолируемой поверхности; 5: 6.7; 6: 1; 7: 6.7 | [16 empty] | Устройство пароизоляции: оклеечной в один слой
| 1 | ОТ |  |  | 8: 312.2; 10: 2091.74; 11: 19.49; 12: 40768.01 | [18 empty] | ОТ
| 2 | ЭМ |  |  | 8: 87.04; 10: 583.17; 11: 11.21; 12: 6537.34 | [18 empty] | ЭМ
| 3 | в т.ч. ОТм |  |  | 8: 4.42; 10: 29.61; 11: 19.49; 12: 577.1 | [18 empty] | в т.ч. ОТм
| 4 | М |  |  | 8: 1687.01; 10: 11302.97; 11: 8.66; 12: 97883.72 | [18 empty] | М
|  | ЗТ |  |  | 4: чел.-ч; 5: 17.51; 7: 117.317 | [19 empty] | ЗТ
|  | ЗТм |  |  | 4: чел.-ч; 5: 0.18; 7: 1.206 | [19 empty] | ЗТм
|  | Итого по расценке |  |  | 8: 2086.25; 10: 13977.88; 12: 145189.07 | [20 empty] | Итого по расценке
|  | ФОТ |  |  | 10: 2121.35; 12: 41345.11 | [19 empty] | ФОТ
| Пр/812-012.0-1 | НР Кровли |  |  | 4: %; 5: 109; 7: 109; 10: 2312.27; 12: 45066.17 | [19 empty] | НР Кровли
| Пр/774-012.0 | СП Кровли |  |  | 4: %; 5: 57; 7: 57; 10: 1209.17; 12: 23566.71 | [19 empty] | СП Кровли
|  | Всего по позиции |  |  | 10: 17499.32; 12: 213821.95 | [21 empty] | Всего по позиции
17 | ТЕР12-01-013-01 | Утепление покрытий плитами: из пенопласта полистирольного на битумной мастике в один слой |  |  | 4: 100 м2 утепляемого покрытия; 5: 6.7; 6: 1; 7: 6.7 | [16 empty] | Утепление покрытий плитами: из пенопласта полистирольного на битумной мастике в один слой
| 1 | ОТ |  |  | 8: 339.89; 10: 2277.26; 11: 19.49; 12: 44383.8 | [18 empty] | ОТ
| 2 | ЭМ |  |  | 8: 154.07; 10: 1032.27; 11: 11.21; 12: 11571.75 | [18 empty] | ЭМ
| 3 | в т.ч. ОТм |  |  | 8: 14.23; 10: 95.34; 11: 19.49; 12: 1858.18 | [18 empty] | в т.ч. ОТм
| 4 | М |  |  | 8: 4825.04; 10: 32327.77; 11: 8.66; 12: 279958.49 | [18 empty] | М
|  | ЗТ |  |  | 4: чел.-ч; 5: 21.02; 7: 140.834 | [19 empty] | ЗТ
|  | ЗТм |  |  | 4: чел.-ч; 5: 0.58; 7: 3.886 | [19 empty] | ЗТм
|  | Итого по расценке |  |  | 8: 5319; 10: 35637.3; 12: 335914.04 | [20 empty] | Итого по расценке
|  | ФОТ |  |  | 10: 2372.6; 12: 46241.98 | [19 empty] | ФОТ
| Пр/812-012.0-1 | НР Кровли |  |  | 4: %; 5: 109; 7: 109; 10: 2586.13; 12: 50403.76 | [19 empty] | НР Кровли
| Пр/774-012.0 | СП Кровли |  |  | 4: %; 5: 57; 7: 57; 10: 1352.38; 12: 26357.93 | [19 empty] | СП Кровли
|  | Всего по позиции |  |  | 10: 39575.81; 12: 412675.73 | [21 empty] | Всего по позиции
18 | ТЕР12-01-017-01 | Устройство выравнивающих стяжек: цементно-песчаных толщиной 15 мм |  |  | 4: 100 м2 стяжки; 5: 6.7; 6: 1; 7: 6.7 | [16 empty] | Устройство выравнивающих стяжек: цементно-песчаных толщиной 15 мм
| 1 | ОТ |  |  | 8: 445.59; 10: 2985.45; 11: 19.49; 12: 58186.42 | [18 empty] | ОТ
| 2 | ЭМ |  |  | 8: 217.14; 10: 1454.84; 11: 11.21; 12: 16308.76 | [18 empty] | ЭМ
| 3 | в т.ч. ОТм |  |  | 8: 39.69; 10: 265.92; 11: 19.49; 12: 5182.78 | [18 empty] | в т.ч. ОТм
| 4 | М |  |  | 8: 770.62; 10: 5163.15; 11: 8.66; 12: 44712.88 | [18 empty] | М
|  | ЗТ |  |  | 4: чел.-ч; 5: 27.22; 7: 182.374 | [19 empty] | ЗТ
|  | ЗТм |  |  | 4: чел.-ч; 5: 1.94; 7: 12.998 | [19 empty] | ЗТм
|  | Итого по расценке |  |  | 8: 1433.35; 10: 9603.44; 12: 119208.06 | [20 empty] | Итого по расценке
|  | ФОТ |  |  | 10: 3251.37; 12: 63369.2 | [19 empty] | ФОТ
| Пр/812-012.0-1 | НР Кровли |  |  | 4: %; 5: 109; 7: 109; 10: 3543.99; 12: 69072.43 | [19 empty] | НР Кровли
| Пр/774-012.0 | СП Кровли |  |  | 4: %; 5: 57; 7: 57; 10: 1853.28; 12: 36120.44 | [19 empty] | СП Кровли
|  | Всего по позиции |  |  | 10: 15000.71; 12: 224400.93 | [21 empty] | Всего по позиции
19 | ТЕР12-01-017-02 | Устройство выравнивающих стяжек: на каждый 1 мм изменения толщины добавлять или исключать к расценке 12-01-017-01 |  |  | 4: 100 м2 стяжки; 5: 6.7; 6: 1; 7: 6.7 | [16 empty] | Устройство выравнивающих стяжек: на каждый 1 мм изменения толщины добавлять или исключать к расценке 12-01-017-01
|  | до толщ 50 мм ПЗ=35 (ОЗП=35; ЭМ=35 к расх.; ЗПМ=35; МАТ=35 к расх.; ТЗ=35; ТЗМ=35) | [28 empty] | до толщ 50 мм ПЗ=35 (ОЗП=35; ЭМ=35 к расх.; ЗПМ=35; МАТ=35 к расх.; ТЗ=35; ТЗМ=35)
| 1 | ОТ |  |  | 8: 16.37; 9: 35; 10: 3838.77; 11: 19.49; 12: 74817.63 | [18 empty] | ОТ
| 2 | ЭМ |  |  | 8: 3.07; 9: 35; 10: 719.92; 11: 11.21; 12: 8070.3 | [18 empty] | ЭМ
| 3 | в т.ч. ОТм |  |  | 8: 0.61; 9: 35; 10: 143.05; 11: 19.49; 12: 2788.04 | [18 empty] | в т.ч. ОТм
| 4 | М |  |  | 8: 49.15; 9: 35; 10: 11525.68; 11: 8.66; 12: 99812.39 | [18 empty] | М
|  | ЗТ |  |  | 4: чел.-ч; 5: 1; 6: 35; 7: 234.5 | [19 empty] | ЗТ
|  | ЗТм |  |  | 4: чел.-ч; 5: 0.03; 6: 35; 7: 7.035 | [19 empty] | ЗТм
|  | Итого по расценке |  |  | 8: 68.59; 10: 16084.37; 12: 182700.32 | [20 empty] | Итого по расценке
|  | ФОТ |  |  | 10: 3981.82; 12: 77605.67 | [19 empty] | ФОТ
| Пр/812-012.0-1 | НР Кровли |  |  | 4: %; 5: 109; 7: 109; 10: 4340.18; 12: 84590.18 | [19 empty] | НР Кровли
| Пр/774-012.0 | СП Кровли |  |  | 4: %; 5: 57; 7: 57; 10: 2269.64; 12: 44235.23 | [19 empty] | СП Кровли
|  | Всего по позиции |  |  | 10: 22694.19; 12: 311525.73 | [21 empty] | Всего по позиции
20 | ТЕР06-01-015-10 | Армирование подстилающих слоев и набетонок сетка арматурная 5Вр1 100х100 вес 2,8 кг/м2 |  |  | 4: 1 т; 5: 1.876; 6: 1; 7: 1.876 | [16 empty] | Армирование подстилающих слоев и набетонок сетка арматурная 5Вр1 100х100 вес 2,8 кг/м2
| 1 | ОТ |  |  | 8: 212.23; 10: 398.14; 11: 19.49; 12: 7759.75 | [18 empty] | ОТ
| 2 | ЭМ |  |  | 8: 46.51; 10: 87.25; 11: 11.21; 12: 978.07 | [18 empty] | ЭМ
| 3 | в т.ч. ОТм |  |  | 8: 3.92; 10: 7.35; 11: 19.49; 12: 143.25 | [18 empty] | в т.ч. ОТм
| 4 | М |  |  | 8: 5321.64; 10: 9983.4; 11: 8.66; 12: 86456.24 | [18 empty] | М
|  | ЗТ |  |  | 4: чел.-ч; 5: 12.64; 7: 23.7126 | [19 empty] | ЗТ
|  | ЗТм |  |  | 4: чел.-ч; 5: 0.16; 7: 0.30016 | [19 empty] | ЗТм
|  | Итого по расценке |  |  | 8: 5580.38; 10: 10468.79; 12: 95194.06 | [20 empty] | Итого по расценке
|  | ФОТ |  |  | 10: 405.49; 12: 7903 | [19 empty] | ФОТ
| Пр/812-006.0-1 | НР Бетонные и железобетонные монолитные конструкции и работы в строительстве |  |  | 4: %; 5: 102; 7: 102; 10: 413.6; 12: 8061.06 | [19 empty] | НР Бетонные и железобетонные монолитные конструкции и работы в строительстве
| Пр/774-006.0 | СП Бетонные и железобетонные монолитные конструкции и работы в строительстве |  |  | 4: %; 5: 58; 7: 58; 10: 235.18; 12: 4583.74 | [19 empty] | СП Бетонные и железобетонные монолитные конструкции и работы в строительстве
|  | Всего по позиции |  |  | 10: 11117.57; 12: 107838.86 | [21 empty] | Всего по позиции
21 | ТЕР12-01-007-10 | Комплекс работ по устройству кровель из наплавляемых рулонных материалов для зданий шириной от 12 до 24 метров: в два слоя |  |  | 4: 100 м2 кровли; 5: 6.7; 6: 1; 7: 6.7 | [16 empty] | Комплекс работ по устройству кровель из наплавляемых рулонных материалов для зданий шириной от 12 до 24 метров: в два слоя
| 1 | ОТ |  |  | 8: 1230.99; 10: 8247.63; 11: 19.49; 12: 160746.31 | [18 empty] | ОТ
| 2 | ЭМ |  |  | 8: 161.06; 10: 1079.1; 11: 11.21; 12: 12096.71 | [18 empty] | ЭМ
| 3 | в т.ч. ОТм |  |  | 8: 27.47; 10: 184.05; 11: 19.49; 12: 3587.13 | [18 empty] | в т.ч. ОТм
| 4 | М |  |  | 8: 13145.88; 10: 88077.4; 11: 8.66; 12: 762750.28 | [18 empty] | М
|  | ЗТ |  |  | 4: чел.-ч; 5: 74.29; 7: 497.743 | [19 empty] | ЗТ
|  | ЗТм |  |  | 4: чел.-ч; 5: 1.12; 7: 7.504 | [19 empty] | ЗТм
|  | Итого по расценке |  |  | 8: 14537.93; 10: 97404.13; 12: 935593.3 | [20 empty] | Итого по расценке
|  | ФОТ |  |  | 10: 8431.68; 12: 164333.44 | [19 empty] | ФОТ
| Пр/812-012.0-1 | НР Кровли |  |  | 4: %; 5: 109; 7: 109; 10: 9190.53; 12: 179123.45 | [19 empty] | НР Кровли
| Пр/774-012.0 | СП Кровли |  |  | 4: %; 5: 57; 7: 57; 10: 4806.06; 12: 93670.06 | [19 empty] | СП Кровли
|  | Всего по позиции |  |  | 10: 111400.72; 12: 1208386.81 | [21 empty] | Всего по позиции
33 | ТЕР12-01-010-01 | Устройство мелких покрытий (брандмауэры, парапеты, свесы и т.п.) из листовой оцинкованной стали / капельник, фартук |  |  | 4: 100 м2 покрытия; 5: 0.59; 6: 1; 7: 0.59 | [23 empty] | Устройство мелких покрытий (брандмауэры, парапеты, свесы и т.п.) из листовой оцинкованной стали / капельник, фартук
|  | Объем=59 / 100 | [35 empty] | Объем=59 / 100
| 1 | ОТ |  |  | 8: 1823.17; 10: 1075.67; 11: 19.49; 12: 20964.81 | [25 empty] | ОТ
| 2 | ЭМ |  |  | 8: 28.18; 10: 16.63; 11: 11.21; 12: 186.42 | [25 empty] | ЭМ
| 3 | в т.ч. ОТм |  |  | 8: 4.91; 10: 2.9; 11: 19.49; 12: 56.52 | [25 empty] | в т.ч. ОТм
| 4 | М |  |  | 8: 7775.47; 10: 4587.53; 11: 8.66; 12: 39728.01 | [25 empty] | М
|  | ЗТ |  |  | 4: чел.-ч; 5: 112.75; 7: 66.5225 | [26 empty] | ЗТ
|  | ЗТм |  |  | 4: чел.-ч; 5: 0.2; 7: 0.118 | [26 empty] | ЗТм
|  | Итого по расценке |  |  | 8: 9626.82; 10: 5679.83; 12: 60879.24 | [27 empty] | Итого по расценке
|  | ФОТ |  |  | 10: 1078.57; 12: 21021.33 | [26 empty] | ФОТ
| Пр/812-012.0-1 | НР Кровли |  |  | 4: %; 5: 109; 7: 109; 10: 1175.64; 12: 22913.25 | [26 empty] | НР Кровли
| Пр/774-012.0 | СП Кровли |  |  | 4: %; 5: 57; 7: 57; 10: 614.78; 12: 11982.16 | [26 empty] | СП Кровли
|  | Всего по позиции |  |  | 10: 7470.25; 12: 95774.65 | [28 empty] | Всего по позиции
22 | ТЕР16-07-002-01 | Установка воронок водосточных |  |  | 4: 1 воронка; 5: 10; 6: 1; 7: 10 | [16 empty] | Установка воронок водосточных
| 1 | ОТ |  |  | 8: 54.42; 10: 544.2; 11: 19.49; 12: 10606.46 | [18 empty] | ОТ
| 2 | ЭМ |  |  | 8: 15.48; 10: 154.8; 11: 11.21; 12: 1735.31 | [18 empty] | ЭМ
| 3 | в т.ч. ОТм |  |  | 8: 0.25; 10: 2.5; 11: 19.49; 12: 48.73 | [18 empty] | в т.ч. ОТм
| 4 | М |  |  | 8: 310.85; 10: 3108.5; 11: 8.66; 12: 26919.61 | [18 empty] | М
|  | ЗТ |  |  | 4: чел.-ч; 5: 2.94; 7: 29.4 | [19 empty] | ЗТ
|  | ЗТм |  |  | 4: чел.-ч; 5: 0.01; 7: 0.1 | [19 empty] | ЗТм
|  | Итого по расценке |  |  | 8: 380.75; 10: 3807.5; 12: 39261.38 | [20 empty] | Итого по расценке
|  | ФОТ |  |  | 10: 546.7; 12: 10655.19 | [19 empty] | ФОТ
| Пр/812-016.0-1 | НР Сантехнические работы - внутренние (трубопроводы, водопровод, канализация, отопление, газоснабжение, вентиляция и кондиционирование воздуха) |  |  | 4: %; 5: 121; 7: 121; 10: 661.51; 12: 12892.78 | [19 empty] | НР Сантехнические работы - внутренние (трубопроводы, водопровод, канализация, отопление, газоснабжение, вентиляция и кондиционирование воздуха)
| Пр/774-016.0 | СП Сантехнические работы - внутренние (трубопроводы, водопровод, канализация, отопление, газоснабжение, вентиляция и кондиционирование воздуха) |  |  | 4: %; 5: 72; 7: 72; 10: 393.62; 12: 7671.74 | [19 empty] | СП Сантехнические работы - внутренние (трубопроводы, водопровод, канализация, отопление, газоснабжение, вентиляция и кондиционирование воздуха)
|  | Всего по позиции |  |  | 10: 4862.63; 12: 59825.9 | [21 empty] | Всего по позиции
|  | Всего по разделу 4 Устройство кровли |  |  | 10: 222150.95 | [22 empty] | Всего по разделу 4 Устройство кровли
|  | Итоги по смете: | [41 empty] | Итоги по смете:
|  | Всего прямые затраты (справочно) |  |  | 10: 928463.28; 12: 8981497.54 | [31 empty] | Всего прямые затраты (справочно)
|  | в том числе: | [42 empty] | в том числе:
|  | Оплата труда рабочих |  |  | 10: 67423.41; 12: 1314082.29 | [31 empty] | Оплата труда рабочих
|  | Эксплуатация машин |  |  | 10: 82670.57; 12: 926737.1 | [31 empty] | Эксплуатация машин
|  | в том числе оплата труда машинистов (Отм) |  |  | 10: 7278.97; 12: 141867.12 | [31 empty] | в том числе оплата труда машинистов (Отм)
|  | Материалы |  |  | 10: 778369.3; 12: 6740678.15 | [31 empty] | Материалы
|  | Строительные работы |  |  | 10: 1045930.74; 12: 11270938.89 | [31 empty] | Строительные работы
|  | Строительные работы |  |  | 10: 1045258.76; 12: 11257841.92 | [31 empty] | Строительные работы
|  | в том числе: | [42 empty] | в том числе:
|  | оплата труда |  |  | 10: 67098.78; 12: 1307755.25 | [31 empty] | оплата труда
|  | эксплуатация машин и механизмов |  |  | 10: 82670.57; 12: 926737.1 | [31 empty] | эксплуатация машин и механизмов
|  | в том числе оплата труда машинистов (ОТм) |  |  | 10: 7278.97; 12: 141867.12 | [31 empty] | в том числе оплата труда машинистов (ОТм)
|  | материалы |  |  | 10: 778369.3; 12: 6740678.15 | [31 empty] | материалы
|  | накладные расходы |  |  | 10: 76449.05; 12: 1489992.52 | [31 empty] | накладные расходы
|  | сметная прибыль |  |  | 10: 40671.06; 12: 792678.9 | [31 empty] | сметная прибыль
|  | Отдельные виды работ и затрат, относимые на стоимость строительных работ |  |  | 10: 671.98; 12: 13096.97 | [31 empty] | Отдельные виды работ и затрат, относимые на стоимость строительных работ
|  | в том числе: | [42 empty] | в том числе:
|  | оплата труда |  |  | 10: 324.63; 12: 6327.04 | [31 empty] | оплата труда
|  | накладные расходы |  |  | 10: 236.98; 12: 4618.74 | [31 empty] | накладные расходы
|  | сметная прибыль |  |  | 10: 110.37; 12: 2151.19 | [31 empty] | сметная прибыль
|  | Всего ФОТ (справочно) |  |  | 10: 74702.38; 12: 1455949.41 | [31 empty] | Всего ФОТ (справочно)
|  | Всего накладные расходы (справочно) |  |  | 10: 76686.03; 12: 1494611.26 | [31 empty] | Всего накладные расходы (справочно)
|  | Всего сметная прибыль (справочно) |  |  | 10: 40781.43; 12: 794830.09 | [31 empty] | Всего сметная прибыль (справочно)
|  | ВСЕГО по смете |  |  | 10: 1045930.74; 12: 11270938.89 | [32 empty] | ВСЕГО по смете
|  | справочно: | [42 empty] | справочно:
|  | Затраты труда рабочих |  |  | 7: 3941,5283472 | [33 empty] | Затраты труда рабочих
|  | Затраты труда машинистов |  |  | 7: 343,8084848 | [33 empty] | Затраты труда машинистов
| Составил: | Инженер-сметчик |  |  | 6: (А.В.Шлякова) | [34 empty] | Инженер-сметчик | (А.В.Шлякова)
[должность, подпись (инициалы, фамилия)]
| Проверил: |  |  |  | 6: (В.В. Чижов) | [36 empty] | (В.В. Чижов)
[должность, подпись (инициалы, фамилия)]
¹ Зарегистрирован Министерством юстиции Российской Федерации 10 сентября 2019 г., регистрационный № 55869), с изменениями, внесенными приказом Министерства строительства и жилищно-коммунального хозяйства Российской Федерации от 20 февраля 2021 г. № 79/пр (зарегистрирован Министерством юстиции Российской Федерации 9 августа 2021 г., регистрационный № 64577) | [50 empty] | ¹ Зарегистрирован Министерством юстиции Российской Федерации 10 сентября 2019 г., регистрационный № 55869), с изменениями, внесенными приказом Министерства строительства и жилищно-коммунального хозяйства Российской Федерации от 20 февраля 2021 г. № 79/пр (зарегистрирован Министерством юстиции Российской Федерации 9 августа 2021 г., регистрационный № 64577)
² Под прочими затратами понимаются затраты, учитываемые в соответствии с пунктом 184 Методики. | [51 empty] | ² Под прочими затратами понимаются затраты, учитываемые в соответствии с пунктом 184 Методики.
³ Под прочими работами понимаются затраты, учитываемые в соответствии с пунктами 122-128 Методики. | [52 empty] | ³ Под прочими работами понимаются затраты, учитываемые в соответствии с пунктами 122-128 Методики.

## 03-02-01-02 Конструктивные реш
Приложение № 2
Утверждено приказом Минстроя РФ № 421/пр от 4 августа 2020 г. в редакции приказа № 557/пр от 7 июля 2022 г.
Наименование программного продукта | [5 empty] | ГРАНД-Смета, версия 2025.2 | [9 empty] | ГРАНД-Смета, версия 2025.2
Наименование редакции сметных нормативов | [5 empty] | Территориальные сметные нормативы, предусмотренные для применения на территории Ленинградской области: - на материалы, изделия и конструкции, применяемые в строительстве (ТССЦ 81-01-2001); - на эксплуатацию строительных машин и автотранспортных средств (ТСЭМ 81-01-2001); - на строительные и специальные строительные работы (ТЕР 81-02-2001); - на монтаж оборудования (ТЕРм 81-03-2001); - на ремонтно-строительные работы (ТЕРр 81-04-2001); - на пусконаладочные работы (ТЕРп 81-05-2001); - на капитальный ремонт оборудования (ТЕРмр 81-06-2001); - на перевозки грузов для строительства (ТССЦпг 81-01-2001). | [10 empty] | Территориальные сметные нормативы, предусмотренные для применения на территории Ленинградской области: - на материалы, изделия и конструкции, применяемые в строительстве (ТССЦ 81-01-2001); - на эксплуатацию строительных машин и автотранспортных средств (ТСЭМ 81-01-2001); - на строительные и специальные строительные работы (ТЕР 81-02-2001); - на монтаж оборудования (ТЕРм 81-03-2001); - на ремонтно-строительные работы (ТЕРр 81-04-2001); - на пусконаладочные работы (ТЕРп 81-05-2001); - на капитальный ремонт оборудования (ТЕРмр 81-06-2001); - на перевозки грузов для строительства (ТССЦпг 81-01-2001).
Реквизиты приказа Минстроя России об утверждении дополнений и изменений к сметным нормативам | [5 empty] | Приказ Минстроя России от 9.09.2015 № 648/пр | [7 empty] | Реквизиты приказа Минстроя России об утверждении дополнений и изменений к сметным нормативам | Приказ Минстроя России от 9.09.2015 № 648/пр |  |  | Реквизиты приказа Минстроя России об утверждении дополнений и изменений к сметным нормативам | Приказ Минстроя России от 9.09.2015 № 648/пр
Реквизиты письма Минстроя России об индексах изменения сметной стоимости строительства, включаемые в федеральный реестр сметных нормативов и размещаемые в федеральной государственной информационной системе ценообразования в строительстве, подготовленного в соответствии пунктом 85 Методики расчета индексов изменения сметной стоимости строительства, утвержденной приказом Министерства строительства и жилищно-коммунального хозяйства Российской Федерации от 5 июня 2019 г. № 326/пр¹ | [13 empty] | Реквизиты письма Минстроя России об индексах изменения сметной стоимости строительства, включаемые в федеральный реестр сметных нормативов и размещаемые в федеральной государственной информационной системе ценообразования в строительстве, подготовленного в соответствии пунктом 85 Методики расчета индексов изменения сметной стоимости строительства, утвержденной приказом Министерства строительства и жилищно-коммунального хозяйства Российской Федерации от 5 июня 2019 г. № 326/пр¹ | [5 empty] | Реквизиты письма Минстроя России об индексах изменения сметной стоимости строительства, включаемые в федеральный реестр сметных нормативов и размещаемые в федеральной государственной информационной системе ценообразования в строительстве, подготовленного в соответствии пунктом 85 Методики расчета индексов изменения сметной стоимости строительства, утвержденной приказом Министерства строительства и жилищно-коммунального хозяйства Российской Федерации от 5 июня 2019 г. № 326/пр¹
Реквизиты нормативного правового акта об утверждении оплаты труда, утверждаемый в соответствии с пунктом 22(1) Правилами мониторинга цен, утвержденными постановлением Правительства Российской Федерации от 23 декабря 2016 г. № 1452 | [13 empty] | Реквизиты нормативного правового акта об утверждении оплаты труда, утверждаемый в соответствии с пунктом 22(1) Правилами мониторинга цен, утвержденными постановлением Правительства Российской Федерации от 23 декабря 2016 г. № 1452 | [6 empty] | Реквизиты нормативного правового акта об утверждении оплаты труда, утверждаемый в соответствии с пунктом 22(1) Правилами мониторинга цен, утвержденными постановлением Правительства Российской Федерации от 23 декабря 2016 г. № 1452
Наименование субъекта Российской Федерации | [5 empty] | 78. г. Санкт-Петербург | [15 empty] | Наименование субъекта Российской Федерации | 78. г. Санкт-Петербург
Наименование зоны субъекта Российской Федерации | [23 empty] | Наименование зоны субъекта Российской Федерации
«Реконструкция канализационных очистных сооружений хозяйственно-бытовых сточных вод в г. Сосновый Бор» | [24 empty] | «Реконструкция канализационных очистных сооружений хозяйственно-бытовых сточных вод в г. Сосновый Бор»
(наименование стройки)
Этап 3. Здание 105 с транспортной галереей (Цех механического обезвоживания осадка) | [25 empty] | Этап 3. Здание 105 с транспортной галереей (Цех механического обезвоживания осадка)
(наименование объекта капитального строительства)
ЛОКАЛЬНЫЙ СМЕТНЫЙ РАСЧЕТ (СМЕТА) № 03-02-01-02
Конструктивные решения. Здание 105 с транспортной галереей (Цех механического обезвоживания осадка) | [26 empty] | Конструктивные решения. Здание 105 с транспортной галереей (Цех механического обезвоживания осадка)
(наименование работ и затрат)
Составлен | базисно-индексным | методом
Основание | 4596724/7999340-КР6 Том 4.6
(проектная и (или) иная техническая документация)
Составлен(а) в текущем (базисном) уровне цен |  |  | III квартал 2023 года (01.01.2000) | [24 empty] | III квартал 2023 года (01.01.2000)
Сметная стоимость |  | 1732.67 | (164,9) | тыс.руб.
в том числе:
| строительных работ | 1732.67 | (164,9) | тыс.руб. |  | Средства на оплату труда рабочих |  |  |  |  | 173.69 | (8,91) | тыс.руб.
| монтажных работ | 0 | (0) | тыс.руб. |  | Нормативные затраты труда рабочих |  |  |  |  | 532.82 |  | чел.час.
| оборудования | 0 | (0) | тыс.руб. |  | Нормативные затраты труда машинистов |  |  |  |  | 72.34 |  | чел.час.
| прочих затрат | 0 | (0) | тыс.руб.
№ п/п | Обоснование | Наименование работ и затрат |  |  | Единица измерения | Количество |  |  | Сметная стоимость в базисном уровне цен (в текущем уровне цен (гр. 8) для ресурсов, отсутствующих в ФРСН), руб. |  |  | Индексы | Сметная стоимость в текущем уровне цен, руб.
[6 empty] | на единицу | коэффициенты | всего с учетом коэффициентов | на единицу | коэффициенты | всего
1 | 2 | 3 |  |  | 4 | 5 | 6 | 7 | 8 | 9 | 10 | 11 | 12
Раздел 1. Монолитный железобетон | [28 empty] | Раздел 1. Монолитный железобетон
1 | ТЕР11-01-002-04 | Устройство подстилающих слоев: щебеночных |  |  | 4: 1 м3 подстилающего слоя; 5: 14.96; 6: 1; 7: 14.96 | [16 empty] | Устройство подстилающих слоев: щебеночных
| 1 | ОТ |  |  | 8: 62.63; 10: 936.94; 11: 19.49; 12: 18260.96 | [17 empty] | ОТ
| 2 | ЭМ |  |  | 8: 55.96; 10: 837.16; 11: 11.21; 12: 9384.56 | [17 empty] | ЭМ
| 3 | в т.ч. ОТм |  |  | 8: 10.04; 10: 150.2; 11: 19.49; 12: 2927.4 | [17 empty] | в т.ч. ОТм
| 4 | М |  |  | 8: 371.99; 10: 5564.97; 11: 8.66; 12: 48192.64 | [17 empty] | М
|  | ЗТ |  |  | 4: чел.-ч; 5: 3.73; 7: 55.8008 | [18 empty] | ЗТ
|  | ЗТм |  |  | 4: чел.-ч; 5: 0.55; 7: 8.228 | [18 empty] | ЗТм
|  | Итого по расценке |  |  | 8: 490.58; 10: 7339.07; 12: 75838.16 | [19 empty] | Итого по расценке
|  | ФОТ |  |  | 10: 1087.14; 12: 21188.36 | [18 empty] | ФОТ
| Пр/812-011.0-1 | НР Полы |  |  | 4: %; 5: 112; 7: 112; 10: 1217.6; 12: 23730.96 | [18 empty] | НР Полы
| Пр/774-011.0 | СП Полы |  |  | 4: %; 5: 65; 7: 65; 10: 706.64; 12: 13772.43 | [18 empty] | СП Полы
|  | Всего по позиции |  |  | 10: 9263.31; 12: 113341.55 | [20 empty] | Всего по позиции
1 | ТЕР08-01-002-02 | Устройство основания под фундаменты: щебеночного |  |  | 4: 1 м3 основания; 5: 54.1; 6: 1; 7: 54.1 | [21 empty] | Устройство основания под фундаменты: щебеночного
| 1 | ОТ |  |  | 8: 37.15; 10: 2009.82; 11: 19.49; 12: 39171.39 | [22 empty] | ОТ
| 2 | ЭМ |  |  | 8: 64.03; 10: 3464.02; 11: 11.21; 12: 38831.66 | [22 empty] | ЭМ
| 3 | в т.ч. ОТм |  |  | 8: 10.08; 10: 545.33; 11: 19.49; 12: 10628.48 | [22 empty] | в т.ч. ОТм
| 4 | М |  |  | 8: 335.18; 10: 18133.24; 11: 8.66; 12: 157033.86 | [22 empty] | М
|  | ЗТ |  |  | 4: чел.-ч; 5: 2.4; 7: 129.84 | [23 empty] | ЗТ
|  | ЗТм |  |  | 4: чел.-ч; 5: 0.54; 7: 29.214 | [23 empty] | ЗТм
|  | Итого по расценке |  |  | 8: 436.36; 10: 23607.08; 12: 235036.91 | [24 empty] | Итого по расценке
|  | ФОТ |  |  | 10: 2555.15; 12: 49799.87 | [23 empty] | ФОТ
| Пр/812-008.0-1 | НР Конструкции из кирпича и блоков |  |  | 4: %; 5: 110; 7: 110; 10: 2810.67; 12: 54779.86 | [23 empty] | НР Конструкции из кирпича и блоков
| Пр/774-008.0 | СП Конструкции из кирпича и блоков |  |  | 4: %; 5: 69; 7: 69; 10: 1763.05; 12: 34361.91 | [23 empty] | СП Конструкции из кирпича и блоков
|  | Всего по позиции |  |  | 10: 28180.8; 12: 324178.68 | [25 empty] | Всего по позиции
2 | ТЕР06-01-001-22 | Устройство ленточных фундаментов: железобетонных при ширине по верху до 1000 мм |  |  | 4: 100 м3 бетона, бутобетона и железобетона в деле; 5: 0.071; 6: 1; 7: 0.071 | [21 empty] | Устройство ленточных фундаментов: железобетонных при ширине по верху до 1000 мм
| 1 | ОТ |  |  | 8: 7489.01; 10: 531.72; 11: 19.49; 12: 10363.22 | [22 empty] | ОТ
| 2 | ЭМ |  |  | 8: 4177.56; 10: 296.61; 11: 11.21; 12: 3325 | [22 empty] | ЭМ
| 3 | в т.ч. ОТм |  |  | 8: 704; 10: 49.98; 11: 19.49; 12: 974.11 | [22 empty] | в т.ч. ОТм
| 4 | М |  |  | 8: 93583.91; 10: 6644.46; 11: 8.66; 12: 57541.02 | [22 empty] | М
|  | ЗТ |  |  | 4: чел.-ч; 5: 446.04; 7: 31.6688 | [23 empty] | ЗТ
|  | ЗТм |  |  | 4: чел.-ч; 5: 28.77; 7: 2.0427 | [23 empty] | ЗТм
|  | Итого по расценке |  |  | 8: 105250.48; 10: 7472.79; 12: 71229.24 | [24 empty] | Итого по расценке
|  | ФОТ |  |  | 10: 581.7; 12: 11337.33 | [23 empty] | ФОТ
| Пр/812-006.0-1 | НР Бетонные и железобетонные монолитные конструкции и работы в строительстве |  |  | 4: %; 5: 102; 7: 102; 10: 593.33; 12: 11564.08 | [23 empty] | НР Бетонные и железобетонные монолитные конструкции и работы в строительстве
| Пр/774-006.0 | СП Бетонные и железобетонные монолитные конструкции и работы в строительстве |  |  | 4: %; 5: 58; 7: 58; 10: 337.39; 12: 6575.65 | [23 empty] | СП Бетонные и железобетонные монолитные конструкции и работы в строительстве
|  | Всего по позиции |  |  | 10: 8403.51; 12: 89368.97 | [25 empty] | Всего по позиции
3 | ТССЦ-401-0066 | Бетон тяжелый, крупность заполнителя: 20 мм, класс В15 (М200) |  |  | м3 | -7.2065 | 1 | -7.2065 | 542.87 |  | -3912.19 | 8.66 | -33879.57 | [21 empty] | Бетон тяжелый, крупность заполнителя: 20 мм, класс В15 (М200)
|  | Всего по позиции |  |  | 10: -3912.19; 12: -33879.57 | [25 empty] | Всего по позиции
4 | ТССЦ-401-0069 | Бетон тяжелый, крупность заполнителя: 20 мм, класс В25 (М350) |  |  | м3 | 7.2065 | 1 | 7.2065 | 465.94 |  | 3357.8 | 8.66 | 29078.55 | [21 empty] | Бетон тяжелый, крупность заполнителя: 20 мм, класс В25 (М350)
|  | Всего по позиции |  |  | 10: 3357.8; 12: 29078.55 | [25 empty] | Всего по позиции
5 | ТССЦ-401-0069 | Бетон тяжелый, крупность заполнителя: 20 мм, класс В25 (М350) надбавка по водонепроницаемости - за каждые 0,2 МПа давления воды до W6 (ТЧ ТССЦ-2001 прил.4 п.5 таб.2) |  |  | м3 | 7.2065 | 1 | 7.2065 | 394.45 | 0.015 | 42.64 | 8.66 | 369.26 | [21 empty] | Бетон тяжелый, крупность заполнителя: 20 мм, класс В25 (М350) надбавка по водонепроницаемости - за каждые 0,2 МПа давления воды до W6 (ТЧ ТССЦ-2001 прил.4 п.5 таб.2)
| ТЧ ТССЦ-2001 прил.4 таб.2 | требования по водонепроницаемости за каждые 0,2 МПа выше 0,4 МАТ=0,015 к расх. | [37 empty] | требования по водонепроницаемости за каждые 0,2 МПа выше 0,4 МАТ=0,015 к расх.
|  | Всего по позиции |  |  | 10: 42.64; 12: 369.26 | [25 empty] | Всего по позиции
6 | ТССЦ-204-0100 | Горячекатаная арматурная сталь класса: А-I, А-II, А-III |  |  | т | -0.4686 | 1 | -0.4686 | 5079.72 |  | -2380.36 | 8.66 | -20613.92 | [21 empty] | Горячекатаная арматурная сталь класса: А-I, А-II, А-III
|  | Всего по позиции |  |  | 10: -2380.36; 12: -20613.92 | [25 empty] | Всего по позиции
7 | ТССЦ-204-0003 | Горячекатаная арматурная сталь гладкая класса А-I, диаметром: 10 мм |  |  | т | 0.23 | 1 | 0.23 | 6237.42 |  | 1434.61 | 8.66 | 12423.72 | [21 empty] | Горячекатаная арматурная сталь гладкая класса А-I, диаметром: 10 мм
|  | Всего по позиции |  |  | 10: 1434.61; 12: 12423.72 | [25 empty] | Всего по позиции
8 | ТССЦ-204-0109 | Горячекатанная арматурная сталь класса А500 С, диаметром: 12 мм |  |  | т | 0.28 | 1 | 0.28 | 10116.56 |  | 2832.64 | 8.66 | 24530.66 | [21 empty] | Горячекатанная арматурная сталь класса А500 С, диаметром: 12 мм
|  | Всего по позиции |  |  | 10: 2832.64; 12: 24530.66 | [25 empty] | Всего по позиции
9 | ТЕР06-01-001-16 | Устройство фундаментных плит железобетонных: плоских |  |  | 4: 100 м3 бетона, бутобетона и железобетона в деле; 5: 0.47; 6: 1; 7: 0.47 | [21 empty] | Устройство фундаментных плит железобетонных: плоских
| 1 | ОТ |  |  | 8: 3568.07; 10: 1676.99; 11: 19.49; 12: 32684.54 | [22 empty] | ОТ
| 2 | ЭМ |  |  | 8: 2961.95; 10: 1392.12; 11: 11.21; 12: 15605.67 | [22 empty] | ЭМ
| 3 | в т.ч. ОТм |  |  | 8: 668.28; 10: 314.09; 11: 19.49; 12: 6121.61 | [22 empty] | в т.ч. ОТм
| 4 | М |  |  | 8: 96876.32; 10: 45531.87; 11: 8.66; 12: 394305.99 | [22 empty] | М
|  | ЗТ |  |  | 4: чел.-ч; 5: 220.66; 7: 103.7102 | [23 empty] | ЗТ
|  | ЗТм |  |  | 4: чел.-ч; 5: 27.31; 7: 12.8357 | [23 empty] | ЗТм
|  | Итого по расценке |  |  | 8: 103406.34; 10: 48600.98; 12: 442596.2 | [24 empty] | Итого по расценке
|  | ФОТ |  |  | 10: 1991.08; 12: 38806.15 | [23 empty] | ФОТ
| Пр/812-006.0-1 | НР Бетонные и железобетонные монолитные конструкции и работы в строительстве |  |  | 4: %; 5: 102; 7: 102; 10: 2030.9; 12: 39582.27 | [23 empty] | НР Бетонные и железобетонные монолитные конструкции и работы в строительстве
| Пр/774-006.0 | СП Бетонные и железобетонные монолитные конструкции и работы в строительстве |  |  | 4: %; 5: 58; 7: 58; 10: 1154.83; 12: 22507.57 | [23 empty] | СП Бетонные и железобетонные монолитные конструкции и работы в строительстве
|  | Всего по позиции |  |  | 10: 51786.71; 12: 504686.04 | [25 empty] | Всего по позиции
10 | ТССЦ-401-0066 | Бетон тяжелый, крупность заполнителя: 20 мм, класс В15 (М200) |  |  | м3 | -47.705 | 1 | -47.705 | 542.87 |  | -25897.61 | 8.66 | -224273.3 | [21 empty] | Бетон тяжелый, крупность заполнителя: 20 мм, класс В15 (М200)
|  | Всего по позиции |  |  | 10: -25897.61; 12: -224273.3 | [25 empty] | Всего по позиции
11 | ТССЦ-401-0069 | Бетон тяжелый, крупность заполнителя: 20 мм, класс В25 (М350) |  |  | м3 | 47.705 | 1 | 47.705 | 465.94 |  | 22227.67 | 8.66 | 192491.62 | [21 empty] | Бетон тяжелый, крупность заполнителя: 20 мм, класс В25 (М350)
|  | Всего по позиции |  |  | 10: 22227.67; 12: 192491.62 | [25 empty] | Всего по позиции
12 | ТССЦ-401-0069 | Бетон тяжелый, крупность заполнителя: 20 мм, класс В25 (М350) надбавка по водонепроницаемости - за каждые 0,2 МПа давления воды до W6 (ТЧ ТССЦ-2001 прил.4 п.5 таб.2) |  |  | м3 | 47.705 | 1 | 47.705 | 394.45 | 0.015 | 282.26 | 8.66 | 2444.37 | [21 empty] | Бетон тяжелый, крупность заполнителя: 20 мм, класс В25 (М350) надбавка по водонепроницаемости - за каждые 0,2 МПа давления воды до W6 (ТЧ ТССЦ-2001 прил.4 п.5 таб.2)
| ТЧ ТССЦ-2001 прил.4 таб.2 | требования по водонепроницаемости за каждые 0,2 МПа выше 0,4 МАТ=0,015 к расх. | [37 empty] | требования по водонепроницаемости за каждые 0,2 МПа выше 0,4 МАТ=0,015 к расх.
|  | Всего по позиции |  |  | 10: 282.26; 12: 2444.37 | [25 empty] | Всего по позиции
13 | ТССЦ-204-0100 | Горячекатаная арматурная сталь класса: А-I, А-II, А-III |  |  | т | -3.807 | 1 | -3.807 | 5079.72 |  | -19338.49 | 8.66 | -167471.32 | [21 empty] | Горячекатаная арматурная сталь класса: А-I, А-II, А-III
|  | Всего по позиции |  |  | 10: -19338.49; 12: -167471.32 | [25 empty] | Всего по позиции
14 | ТССЦ-204-0109 | Горячекатанная арматурная сталь класса А500 С, диаметром: 12 мм |  |  | т | 2.448 | 1 | 2.448 | 10116.56 |  | 24765.34 | 8.66 | 214467.84 | [21 empty] | Горячекатанная арматурная сталь класса А500 С, диаметром: 12 мм
|  | Всего по позиции |  |  | 10: 24765.34; 12: 214467.84 | [25 empty] | Всего по позиции
|  | Всего по разделу 1 Монолитный железобетон |  |  | 10: 91785.33 | [27 empty] | Всего по разделу 1 Монолитный железобетон
Раздел 2. Мметаллоконструкции лестниц обслуживания, площадок и ограждений | [28 empty] | Раздел 2. Мметаллоконструкции лестниц обслуживания, площадок и ограждений
15 | ТЕР09-03-030-01 | Монтаж площадок с настилом и ограждением из листовой, рифленой, просечной и круглой стали |  |  | 4: 1 т конструкций; 5: 5.969; 6: 1; 7: 5.969 | [21 empty] | Монтаж площадок с настилом и ограждением из листовой, рифленой, просечной и круглой стали
| 1 | ОТ |  |  | 8: 681.25; 10: 4066.38; 11: 19.49; 12: 79253.75 | [22 empty] | ОТ
| 2 | ЭМ |  |  | 8: 718.25; 10: 4287.23; 11: 11.21; 12: 48059.85 | [22 empty] | ЭМ
| 3 | в т.ч. ОТм |  |  | 8: 116.11; 10: 693.06; 11: 19.49; 12: 13507.74 | [22 empty] | в т.ч. ОТм
| 4 | М |  |  | 8: 103.65; 10: 618.69; 11: 8.66; 12: 5357.86 | [22 empty] | М
|  | ЗТ |  |  | 4: чел.-ч; 5: 39.13; 7: 233.567 | [23 empty] | ЗТ
|  | ЗТм |  |  | 4: чел.-ч; 5: 4.72; 7: 28.1737 | [23 empty] | ЗТм
|  | Итого по расценке |  |  | 8: 1503.15; 10: 8972.3; 12: 132671.46 | [24 empty] | Итого по расценке
|  | ФОТ |  |  | 10: 4759.44; 12: 92761.49 | [23 empty] | ФОТ
| Пр/812-009.0-1 | НР Строительные металлические конструкции |  |  | 4: %; 5: 93; 7: 93; 10: 4426.28; 12: 86268.19 | [23 empty] | НР Строительные металлические конструкции
| Пр/774-009.0 | СП Строительные металлические конструкции |  |  | 4: %; 5: 62; 7: 62; 10: 2950.85; 12: 57512.12 | [23 empty] | СП Строительные металлические конструкции
|  | Всего по позиции |  |  | 10: 16349.43; 12: 276451.77 | [25 empty] | Всего по позиции
16 | ТССЦ-201-0591 | Площадки встроенные одноярусные и многоярусные для обслуживания и установки оборудования со стальным настилом, расход стали на 1 м2 площадки до 50 кг |  |  | т | 5.969 | 1 | 5.969 | 8701.55 |  | 51939.55 | 8.66 | 449796.5 | [21 empty] | Площадки встроенные одноярусные и многоярусные для обслуживания и установки оборудования со стальным настилом, расход стали на 1 м2 площадки до 50 кг
|  | Всего по позиции |  |  | 10: 51939.55; 12: 449796.5 | [25 empty] | Всего по позиции
17 | ТЕР13-03-002-04 | Огрунтовка металлических поверхностей за один раз: грунтовкой ГФ-021 |  |  | 4: 100 м2 окрашиваемой поверхности; 5: 2.624; 6: 1; 7: 2.624 | [21 empty] | Огрунтовка металлических поверхностей за один раз: грунтовкой ГФ-021
| 1 | ОТ |  |  | 8: 107.21; 10: 281.32; 11: 19.49; 12: 5482.93 | [22 empty] | ОТ
| 2 | ЭМ |  |  | 8: 9.92; 10: 26.03; 11: 11.21; 12: 291.8 | [22 empty] | ЭМ
| 3 | в т.ч. ОТм |  |  | 8: 0.18; 10: 0.47; 11: 19.49; 12: 9.16 | [22 empty] | в т.ч. ОТм
| 4 | М |  |  | 8: 254.72; 10: 668.39; 11: 8.66; 12: 5788.26 | [22 empty] | М
|  | ЗТ |  |  | 4: чел.-ч; 5: 5.31; 7: 13.9334 | [23 empty] | ЗТ
|  | ЗТм |  |  | 4: чел.-ч; 5: 0.01; 7: 0.02624 | [23 empty] | ЗТм
|  | Итого по расценке |  |  | 8: 371.85; 10: 975.74; 12: 11562.99 | [24 empty] | Итого по расценке
|  | ФОТ |  |  | 10: 281.79; 12: 5492.09 | [23 empty] | ФОТ
| Пр/812-013.0-1 | НР Защита строительных конструкций и оборудования от коррозии |  |  | 4: %; 5: 94; 7: 94; 10: 264.88; 12: 5162.56 | [23 empty] | НР Защита строительных конструкций и оборудования от коррозии
| Пр/774-013.0 | СП Защита строительных конструкций и оборудования от коррозии |  |  | 4: %; 5: 51; 7: 51; 10: 143.71; 12: 2800.97 | [23 empty] | СП Защита строительных конструкций и оборудования от коррозии
|  | Всего по позиции |  |  | 10: 1384.33; 12: 19526.52 | [25 empty] | Всего по позиции
18 | ТЕР13-03-004-26 | Окраска металлических огрунтованных поверхностей: эмалью ПФ-115 |  |  | 4: 100 м2 окрашиваемой поверхности; 5: 2.624; 6: 1; 7: 2.624 | [21 empty] | Окраска металлических огрунтованных поверхностей: эмалью ПФ-115
|  | за 2 раза ПЗ=2 (ОЗП=2; ЭМ=2 к расх.; ЗПМ=2; МАТ=2 к расх.; ТЗ=2; ТЗМ=2) | [37 empty] | за 2 раза ПЗ=2 (ОЗП=2; ЭМ=2 к расх.; ЗПМ=2; МАТ=2 к расх.; ТЗ=2; ТЗМ=2)
| 1 | ОТ |  |  | 8: 65.88; 9: 2; 10: 345.74; 11: 19.49; 12: 6738.47 | [22 empty] | ОТ
| 2 | ЭМ |  |  | 8: 6.7; 9: 2; 10: 35.16; 11: 11.21; 12: 394.14 | [22 empty] | ЭМ
| 3 | в т.ч. ОТм |  |  | 8: 0.18; 9: 2; 10: 0.94; 11: 19.49; 12: 18.32 | [22 empty] | в т.ч. ОТм
| 4 | М |  |  | 8: 487.61; 9: 2; 10: 2558.98; 11: 8.66; 12: 22160.77 | [22 empty] | М
|  | ЗТ |  |  | 4: чел.-ч; 5: 3.83; 6: 2; 7: 20.0998 | [23 empty] | ЗТ
|  | ЗТм |  |  | 4: чел.-ч; 5: 0.01; 6: 2; 7: 0.05248 | [23 empty] | ЗТм
|  | Итого по расценке |  |  | 8: 560.19; 10: 2939.88; 12: 29293.38 | [24 empty] | Итого по расценке
|  | ФОТ |  |  | 10: 346.68; 12: 6756.79 | [23 empty] | ФОТ
| Пр/812-013.0-1 | НР Защита строительных конструкций и оборудования от коррозии |  |  | 4: %; 5: 94; 7: 94; 10: 325.88; 12: 6351.38 | [23 empty] | НР Защита строительных конструкций и оборудования от коррозии
| Пр/774-013.0 | СП Защита строительных конструкций и оборудования от коррозии |  |  | 4: %; 5: 51; 7: 51; 10: 176.81; 12: 3445.96 | [23 empty] | СП Защита строительных конструкций и оборудования от коррозии
|  | Всего по позиции |  |  | 10: 3442.57; 12: 39090.72 | [25 empty] | Всего по позиции
|  | Всего по разделу 2 Мметаллоконструкции лестниц обслуживания, площадок и ограждений |  |  | 10: 73115.88 | [27 empty] | Всего по разделу 2 Мметаллоконструкции лестниц обслуживания, площадок и ограждений
|  | Итоги по смете: | [39 empty] | Итоги по смете:
|  | Всего прямые затраты (справочно) |  |  | 10: 147922.63; 12: 1401754.59 | [29 empty] | Всего прямые затраты (справочно)
|  | в том числе: | [40 empty] | в том числе:
|  | Оплата труда рабочих |  |  | 10: 8911.97; 12: 173694.3 | [29 empty] | Оплата труда рабочих
|  | Эксплуатация машин |  |  | 10: 9501.17; 12: 106508.12 | [29 empty] | Эксплуатация машин
|  | в том числе оплата труда машинистов (Отм) |  |  | 10: 1603.87; 12: 31259.42 | [29 empty] | в том числе оплата труда машинистов (Отм)
|  | Материалы |  |  | 10: 129509.49; 12: 1121552.17 | [29 empty] | Материалы
|  | Строительные работы |  |  | 10: 164901.21; 12: 1732667.11 | [29 empty] | Строительные работы
|  | в том числе: | [40 empty] | в том числе:
|  | оплата труда |  |  | 10: 8911.97; 12: 173694.3 | [29 empty] | оплата труда
|  | эксплуатация машин и механизмов |  |  | 10: 9501.17; 12: 106508.12 | [29 empty] | эксплуатация машин и механизмов
|  | в том числе оплата труда машинистов (ОТм) |  |  | 10: 1603.87; 12: 31259.42 | [29 empty] | в том числе оплата труда машинистов (ОТм)
|  | материалы |  |  | 10: 129509.49; 12: 1121552.17 | [29 empty] | материалы
|  | накладные расходы |  |  | 10: 10451.94; 12: 203708.34 | [29 empty] | накладные расходы
|  | сметная прибыль |  |  | 10: 6526.64; 12: 127204.18 | [29 empty] | сметная прибыль
|  | Всего ФОТ (справочно) |  |  | 10: 10515.84; 12: 204953.72 | [29 empty] | Всего ФОТ (справочно)
|  | Всего накладные расходы (справочно) |  |  | 10: 10451.94; 12: 203708.34 | [29 empty] | Всего накладные расходы (справочно)
|  | Всего сметная прибыль (справочно) |  |  | 10: 6526.64; 12: 127204.18 | [29 empty] | Всего сметная прибыль (справочно)
|  | ВСЕГО по смете |  |  | 10: 164901.21; 12: 1732667.11 | [30 empty] | ВСЕГО по смете
|  | справочно: | [40 empty] | справочно:
|  | Затраты труда рабочих |  |  | 7: 532,81929 | [31 empty] | Затраты труда рабочих
|  | Затраты труда машинистов |  |  | 7: 72,34477 | [31 empty] | Затраты труда машинистов
| Составил: | Инженер-сметчик |  |  | 6: (А.В.Шлякова) | [32 empty] | Инженер-сметчик | (А.В.Шлякова)
[должность, подпись (инициалы, фамилия)]
| Проверил: |  |  |  | 6: (В.В. Чижов) | [34 empty] | (В.В. Чижов)
[должность, подпись (инициалы, фамилия)]
¹ Зарегистрирован Министерством юстиции Российской Федерации 10 сентября 2019 г., регистрационный № 55869), с изменениями, внесенными приказом Министерства строительства и жилищно-коммунального хозяйства Российской Федерации от 20 февраля 2021 г. № 79/пр (зарегистрирован Министерством юстиции Российской Федерации 9 августа 2021 г., регистрационный № 64577) | [48 empty] | ¹ Зарегистрирован Министерством юстиции Российской Федерации 10 сентября 2019 г., регистрационный № 55869), с изменениями, внесенными приказом Министерства строительства и жилищно-коммунального хозяйства Российской Федерации от 20 февраля 2021 г. № 79/пр (зарегистрирован Министерством юстиции Российской Федерации 9 августа 2021 г., регистрационный № 64577)
² Под прочими затратами понимаются затраты, учитываемые в соответствии с пунктом 184 Методики. | [49 empty] | ² Под прочими затратами понимаются затраты, учитываемые в соответствии с пунктом 184 Методики.
³ Под прочими работами понимаются затраты, учитываемые в соответствии с пунктами 122-128 Методики. | [50 empty] | ³ Под прочими работами понимаются затраты, учитываемые в соответствии с пунктами 122-128 Методики.

## 03-02-01-03 Водоснабжение внутр
Приложение № 2
Утверждено приказом Минстроя РФ № 421/пр от 4 августа 2020 г. в редакции приказа № 557/пр от 7 июля 2022 г.
Наименование программного продукта | [5 empty] | ГРАНД-Смета, версия 2025.2 | [9 empty] | ГРАНД-Смета, версия 2025.2
Наименование редакции сметных нормативов | [5 empty] | Территориальные сметные нормативы, предусмотренные для применения на территории Ленинградской области: - на материалы, изделия и конструкции, применяемые в строительстве (ТССЦ 81-01-2001); - на эксплуатацию строительных машин и автотранспортных средств (ТСЭМ 81-01-2001); - на строительные и специальные строительные работы (ТЕР 81-02-2001); - на монтаж оборудования (ТЕРм 81-03-2001); - на ремонтно-строительные работы (ТЕРр 81-04-2001); - на пусконаладочные работы (ТЕРп 81-05-2001); - на капитальный ремонт оборудования (ТЕРмр 81-06-2001); - на перевозки грузов для строительства (ТССЦпг 81-01-2001). | [10 empty] | Территориальные сметные нормативы, предусмотренные для применения на территории Ленинградской области: - на материалы, изделия и конструкции, применяемые в строительстве (ТССЦ 81-01-2001); - на эксплуатацию строительных машин и автотранспортных средств (ТСЭМ 81-01-2001); - на строительные и специальные строительные работы (ТЕР 81-02-2001); - на монтаж оборудования (ТЕРм 81-03-2001); - на ремонтно-строительные работы (ТЕРр 81-04-2001); - на пусконаладочные работы (ТЕРп 81-05-2001); - на капитальный ремонт оборудования (ТЕРмр 81-06-2001); - на перевозки грузов для строительства (ТССЦпг 81-01-2001).
Реквизиты приказа Минстроя России об утверждении дополнений и изменений к сметным нормативам | [5 empty] | Приказ Минстроя России от 9.09.2015 № 648/пр | [7 empty] | Реквизиты приказа Минстроя России об утверждении дополнений и изменений к сметным нормативам | Приказ Минстроя России от 9.09.2015 № 648/пр |  |  | Реквизиты приказа Минстроя России об утверждении дополнений и изменений к сметным нормативам | Приказ Минстроя России от 9.09.2015 № 648/пр
Реквизиты письма Минстроя России об индексах изменения сметной стоимости строительства, включаемые в федеральный реестр сметных нормативов и размещаемые в федеральной государственной информационной системе ценообразования в строительстве, подготовленного в соответствии пунктом 85 Методики расчета индексов изменения сметной стоимости строительства, утвержденной приказом Министерства строительства и жилищно-коммунального хозяйства Российской Федерации от 5 июня 2019 г. № 326/пр¹ | [13 empty] | Реквизиты письма Минстроя России об индексах изменения сметной стоимости строительства, включаемые в федеральный реестр сметных нормативов и размещаемые в федеральной государственной информационной системе ценообразования в строительстве, подготовленного в соответствии пунктом 85 Методики расчета индексов изменения сметной стоимости строительства, утвержденной приказом Министерства строительства и жилищно-коммунального хозяйства Российской Федерации от 5 июня 2019 г. № 326/пр¹ | [5 empty] | Реквизиты письма Минстроя России об индексах изменения сметной стоимости строительства, включаемые в федеральный реестр сметных нормативов и размещаемые в федеральной государственной информационной системе ценообразования в строительстве, подготовленного в соответствии пунктом 85 Методики расчета индексов изменения сметной стоимости строительства, утвержденной приказом Министерства строительства и жилищно-коммунального хозяйства Российской Федерации от 5 июня 2019 г. № 326/пр¹
Реквизиты нормативного правового акта об утверждении оплаты труда, утверждаемый в соответствии с пунктом 22(1) Правилами мониторинга цен, утвержденными постановлением Правительства Российской Федерации от 23 декабря 2016 г. № 1452 | [13 empty] | Реквизиты нормативного правового акта об утверждении оплаты труда, утверждаемый в соответствии с пунктом 22(1) Правилами мониторинга цен, утвержденными постановлением Правительства Российской Федерации от 23 декабря 2016 г. № 1452 | [6 empty] | Реквизиты нормативного правового акта об утверждении оплаты труда, утверждаемый в соответствии с пунктом 22(1) Правилами мониторинга цен, утвержденными постановлением Правительства Российской Федерации от 23 декабря 2016 г. № 1452
Наименование субъекта Российской Федерации | [5 empty] | 78. г. Санкт-Петербург | [15 empty] | Наименование субъекта Российской Федерации | 78. г. Санкт-Петербург
Наименование зоны субъекта Российской Федерации | [23 empty] | Наименование зоны субъекта Российской Федерации
«Реконструкция канализационных очистных сооружений хозяйственно-бытовых сточных вод в г. Сосновый Бор» | [24 empty] | «Реконструкция канализационных очистных сооружений хозяйственно-бытовых сточных вод в г. Сосновый Бор»
(наименование стройки)
Этап 3. Здание 105 с транспортной галереей (Цех механического обезвоживания осадка) | [25 empty] | Этап 3. Здание 105 с транспортной галереей (Цех механического обезвоживания осадка)
(наименование объекта капитального строительства)
ЛОКАЛЬНЫЙ СМЕТНЫЙ РАСЧЕТ (СМЕТА) № 03-02-01-03
Внутренние сети водоснабжения. Здание 105 с транспортной галереей (Цех механического обезвоживания осадка) | [26 empty] | Внутренние сети водоснабжения. Здание 105 с транспортной галереей (Цех механического обезвоживания осадка)
(наименование работ и затрат)
Составлен | базисно-индексным | методом
Основание | 4596724/7999340-ИОС2.4 Том 5.2.4
(проектная и (или) иная техническая документация)
Составлен(а) в текущем (базисном) уровне цен |  |  | III квартал 2023 года (01.01.2000) | [24 empty] | III квартал 2023 года (01.01.2000)
Сметная стоимость |  | 176.06 | (17,23) | тыс.руб.
в том числе:
| строительных работ | 156.21 | (13,56) | тыс.руб. |  | Средства на оплату труда рабочих |  |  |  |  | 22.64 | (1,16) | тыс.руб.
| монтажных работ | 0 | (0) | тыс.руб. |  | Нормативные затраты труда рабочих |  |  |  |  | 64.35 |  | чел.час.
| оборудования | 19.85 | (3,68) | тыс.руб. |  | Нормативные затраты труда машинистов |  |  |  |  | 2.24 |  | чел.час.
| прочих затрат | 0 | (0) | тыс.руб.
№ п/п | Обоснование | Наименование работ и затрат |  |  | Единица измерения | Количество |  |  | Сметная стоимость в базисном уровне цен (в текущем уровне цен (гр. 8) для ресурсов, отсутствующих в ФРСН), руб. |  |  | Индексы | Сметная стоимость в текущем уровне цен, руб.
[6 empty] | на единицу | коэффициенты | всего с учетом коэффициентов | на единицу | коэффициенты | всего
1 | 2 | 3 |  |  | 4 | 5 | 6 | 7 | 8 | 9 | 10 | 11 | 12
Раздел 1. Водопровод В1 | [28 empty] | Раздел 1. Водопровод В1
1 | ТЕР16-04-002-03 | Прокладка трубопроводов водоснабжения из напорных полиэтиленовых труб наружным диаметром: 32 мм |  |  | 4: 100 м трубопровода; 5: 0.15; 6: 1; 7: 0.15 | [16 empty] | Прокладка трубопроводов водоснабжения из напорных полиэтиленовых труб наружным диаметром: 32 мм
| Прил.16.1 п.3.1 | Прокладка трубопроводов и установка арматуры с передвижных подмостей и лестниц на высоте от пола или сплошного настила: св. 3 до 5 м ОЗП=1,08; ТЗ=1,08 | [28 empty] | Прокладка трубопроводов и установка арматуры с передвижных подмостей и лестниц на высоте от пола или сплошного настила: св. 3 до 5 м ОЗП=1,08; ТЗ=1,08
| 1 | ОТ |  |  | 8: 2289.84; 9: 1.08; 10: 370.95; 11: 19.49; 12: 7229.82 | [18 empty] | ОТ
| 2 | ЭМ |  |  | 8: 563.93; 10: 84.59; 11: 11.21; 12: 948.25 | [18 empty] | ЭМ
| 3 | в т.ч. ОТм |  |  | 8: 115.78; 10: 17.37; 11: 19.49; 12: 338.54 | [18 empty] | в т.ч. ОТм
| 4 | М |  |  | 8: 1345.78; 10: 201.87; 11: 8.66; 12: 1748.19 | [18 empty] | М
|  | ЗТ |  |  | 4: чел.-ч; 5: 121.8; 6: 1.08; 7: 19.7316 | [19 empty] | ЗТ
|  | ЗТм |  |  | 4: чел.-ч; 5: 4.72; 7: 0.708 | [19 empty] | ЗТм
|  | Итого по расценке |  |  | 8: 4199.55; 10: 657.41; 12: 9926.26 | [20 empty] | Итого по расценке
|  | ФОТ |  |  | 10: 388.32; 12: 7568.36 | [19 empty] | ФОТ
| Пр/812-016.0-1 | НР Сантехнические работы - внутренние (трубопроводы, водопровод, канализация, отопление, газоснабжение, вентиляция и кондиционирование воздуха) |  |  | 4: %; 5: 121; 7: 121; 10: 469.87; 12: 9157.72 | [19 empty] | НР Сантехнические работы - внутренние (трубопроводы, водопровод, канализация, отопление, газоснабжение, вентиляция и кондиционирование воздуха)
| Пр/774-016.0 | СП Сантехнические работы - внутренние (трубопроводы, водопровод, канализация, отопление, газоснабжение, вентиляция и кондиционирование воздуха) |  |  | 4: %; 5: 72; 7: 72; 10: 279.59; 12: 5449.22 | [19 empty] | СП Сантехнические работы - внутренние (трубопроводы, водопровод, канализация, отопление, газоснабжение, вентиляция и кондиционирование воздуха)
|  | Всего по позиции |  |  | 10: 1406.87; 12: 24533.2 | [21 empty] | Всего по позиции
2 | ТССЦ-507-3642 | Труба напорная из полиэтилена PE 100 питьевая: ПЭ100 SDR11, размером 32х3,0 мм (ГОСТ 18599-2001, ГОСТ Р 52134-2003) |  |  | м | -14.07 | 1 | -14.07 | 13.86 |  | -195.01 | 8.66 | -1688.79 | [16 empty] | Труба напорная из полиэтилена PE 100 питьевая: ПЭ100 SDR11, размером 32х3,0 мм (ГОСТ 18599-2001, ГОСТ Р 52134-2003)
|  | Всего по позиции |  |  | 10: -195.01; 12: -1688.79 | [21 empty] | Всего по позиции
3 | ТССЦ-507-3356 | Труба из полипропилена: PN 20/32 |  |  | м | 14.07 | 1 | 14.07 | 25.77 |  | 362.58 | 8.66 | 3139.94 | [16 empty] | Труба из полипропилена: PN 20/32
|  | Всего по позиции |  |  | 10: 362.58; 12: 3139.94 | [21 empty] | Всего по позиции
4 | ТССЦ-301-5603 | Хомут металлический с шурупом для крепления трубопроводов диаметром: 31-38 мм |  |  | 10 шт. | 3 | 1 | 3 | 70.8 |  | 212.4 | 8.66 | 1839.38 | [22 empty] | Хомут металлический с шурупом для крепления трубопроводов диаметром: 31-38 мм
|  | Объем=30 / 10 | [34 empty] | Объем=30 / 10
|  | Всего по позиции |  |  | 10: 212.4; 12: 1839.38 | [24 empty] | Всего по позиции
4 | ТЕР16-04-002-06 | Прокладка трубопроводов водоснабжения из напорных полиэтиленовых труб наружным диаметром: 63 мм |  |  | 4: 100 м трубопровода; 5: 0.1; 6: 1; 7: 0.1 | [16 empty] | Прокладка трубопроводов водоснабжения из напорных полиэтиленовых труб наружным диаметром: 63 мм
| Прил.16.1 п.3.1 | Прокладка трубопроводов и установка арматуры с передвижных подмостей и лестниц на высоте от пола или сплошного настила: св. 3 до 5 м ОЗП=1,08; ТЗ=1,08 | [28 empty] | Прокладка трубопроводов и установка арматуры с передвижных подмостей и лестниц на высоте от пола или сплошного настила: св. 3 до 5 м ОЗП=1,08; ТЗ=1,08
| 1 | ОТ |  |  | 8: 2551.61; 9: 1.08; 10: 275.57; 11: 19.49; 12: 5370.86 | [18 empty] | ОТ
| 2 | ЭМ |  |  | 8: 1574.35; 10: 157.44; 11: 11.21; 12: 1764.9 | [18 empty] | ЭМ
| 3 | в т.ч. ОТм |  |  | 8: 330.17; 10: 33.02; 11: 19.49; 12: 643.56 | [18 empty] | в т.ч. ОТм
| 4 | М |  |  | 8: 3587.02; 10: 358.7; 11: 8.66; 12: 3106.34 | [18 empty] | М
|  | ЗТ |  |  | 4: чел.-ч; 5: 141.52; 6: 1.08; 7: 15.2842 | [19 empty] | ЗТ
|  | ЗТм |  |  | 4: чел.-ч; 5: 13.46; 7: 1.346 | [19 empty] | ЗТм
|  | Итого по расценке |  |  | 8: 7712.98; 10: 791.71; 12: 10242.1 | [20 empty] | Итого по расценке
|  | ФОТ |  |  | 10: 308.59; 12: 6014.42 | [19 empty] | ФОТ
| Пр/812-016.0-1 | НР Сантехнические работы - внутренние (трубопроводы, водопровод, канализация, отопление, газоснабжение, вентиляция и кондиционирование воздуха) |  |  | 4: %; 5: 121; 7: 121; 10: 373.39; 12: 7277.45 | [19 empty] | НР Сантехнические работы - внутренние (трубопроводы, водопровод, канализация, отопление, газоснабжение, вентиляция и кондиционирование воздуха)
| Пр/774-016.0 | СП Сантехнические работы - внутренние (трубопроводы, водопровод, канализация, отопление, газоснабжение, вентиляция и кондиционирование воздуха) |  |  | 4: %; 5: 72; 7: 72; 10: 222.18; 12: 4330.38 | [19 empty] | СП Сантехнические работы - внутренние (трубопроводы, водопровод, канализация, отопление, газоснабжение, вентиляция и кондиционирование воздуха)
|  | Всего по позиции |  |  | 10: 1387.28; 12: 21849.93 | [21 empty] | Всего по позиции
5 | ТССЦ-507-3684 | Труба напорная из полиэтилена PE 100 питьевая: ПЭ100 SDR17, размером 63х3,8 мм (ГОСТ 18599-2001, ГОСТ Р 52134-2003) |  |  | м | -9.46 | 1 | -9.46 | 37.06 |  | -350.59 | 8.66 | -3036.11 | [16 empty] | Труба напорная из полиэтилена PE 100 питьевая: ПЭ100 SDR17, размером 63х3,8 мм (ГОСТ 18599-2001, ГОСТ Р 52134-2003)
|  | Всего по позиции |  |  | 10: -350.59; 12: -3036.11 | [21 empty] | Всего по позиции
6 | ТССЦ-507-3359 | Труба из полипропилена PN 20/63 |  |  | м | 9.46 | 1 | 9.46 | 97.54 |  | 922.73 | 8.66 | 7990.84 | [16 empty] | Труба из полипропилена PN 20/63
|  | Всего по позиции |  |  | 10: 922.73; 12: 7990.84 | [21 empty] | Всего по позиции
7 | ТССЦ-301-5606 | Хомут металлический с шурупом для крепления трубопроводов диаметром: 60-64 мм |  |  | 10 шт. | 2 | 1 | 2 | 97.6 |  | 195.2 | 8.66 | 1690.43 | [22 empty] | Хомут металлический с шурупом для крепления трубопроводов диаметром: 60-64 мм
|  | Объем=20/10 | [34 empty] | Объем=20/10
|  | Всего по позиции |  |  | 10: 195.2; 12: 1690.43 | [24 empty] | Всего по позиции
7 | ТЕР16-07-001-02 | Установка кранов поливочных диаметром: 25 мм (Кран шаровый для шланга Altstream поливочный с латунным штуцером Ду 20 (3/4")) |  |  | 4: 1 кран; 5: 2; 6: 1; 7: 2 | [16 empty] | Установка кранов поливочных диаметром: 25 мм (Кран шаровый для шланга Altstream поливочный с латунным штуцером Ду 20 (3/4"))
| 1 | ОТ |  |  | 8: 5.47; 10: 10.94; 11: 19.49; 12: 213.22 | [18 empty] | ОТ
| 4 | М |  |  | 8: 705.86; 10: 1411.72; 11: 8.66; 12: 12225.5 | [18 empty] | М
|  | ЗТ |  |  | 4: чел.-ч; 5: 0.3; 7: 0.6 | [19 empty] | ЗТ
|  | Итого по расценке |  |  | 8: 711.33; 10: 1422.66; 12: 12438.72 | [20 empty] | Итого по расценке
|  | ФОТ |  |  | 10: 10.94; 12: 213.22 | [19 empty] | ФОТ
| Пр/812-016.0-1 | НР Сантехнические работы - внутренние (трубопроводы, водопровод, канализация, отопление, газоснабжение, вентиляция и кондиционирование воздуха) |  |  | 4: %; 5: 121; 7: 121; 10: 13.24; 12: 258 | [19 empty] | НР Сантехнические работы - внутренние (трубопроводы, водопровод, канализация, отопление, газоснабжение, вентиляция и кондиционирование воздуха)
| Пр/774-016.0 | СП Сантехнические работы - внутренние (трубопроводы, водопровод, канализация, отопление, газоснабжение, вентиляция и кондиционирование воздуха) |  |  | 4: %; 5: 72; 7: 72; 10: 7.88; 12: 153.52 | [19 empty] | СП Сантехнические работы - внутренние (трубопроводы, водопровод, канализация, отопление, газоснабжение, вентиляция и кондиционирование воздуха)
|  | Всего по позиции |  |  | 10: 1443.78; 12: 12850.24 | [21 empty] | Всего по позиции
8 | ТССЦ-302-1484 | Кран шаровой В-В размером: 3/4" |  |  | шт. | 2 | 1 | 2 | 70.47 |  | 140.94 | 8.66 | 1220.54 | [16 empty] | Кран шаровой В-В размером: 3/4"
|  | Всего по позиции |  |  | 10: 140.94; 12: 1220.54 | [21 empty] | Всего по позиции
9 | ТССЦ-507-2631 | Штуцер длиной 200 мм |  |  | шт. | 2 | 1 | 2 | 39.47 |  | 78.94 | 8.66 | 683.62 | [22 empty] | Штуцер длиной 200 мм
|  | Всего по позиции |  |  | 10: 78.94; 12: 683.62 | [24 empty] | Всего по позиции
9 | ТЕР16-05-001-03 | Установка вентилей, задвижек, затворов, клапанов обратных, кранов проходных на трубопроводах из стальных труб диаметром: до 100 мм |  |  | 4: 1 шт.; 5: 1; 6: 1; 7: 1 | [16 empty] | Установка вентилей, задвижек, затворов, клапанов обратных, кранов проходных на трубопроводах из стальных труб диаметром: до 100 мм
| 1 | ОТ |  |  | 8: 50.05; 10: 50.05; 11: 19.49; 12: 975.47 | [18 empty] | ОТ
| 2 | ЭМ |  |  | 8: 9.88; 10: 9.88; 11: 11.21; 12: 110.75 | [18 empty] | ЭМ
| 3 | в т.ч. ОТм |  |  | 8: 0.49; 10: 0.49; 11: 19.49; 12: 9.55 | [18 empty] | в т.ч. ОТм
| 4 | М |  |  | 8: 266.65; 10: 266.65; 11: 8.66; 12: 2309.19 | [18 empty] | М
|  | ЗТ |  |  | 4: чел.-ч; 5: 2.91; 7: 2.91 | [19 empty] | ЗТ
|  | ЗТм |  |  | 4: чел.-ч; 5: 0.02; 7: 0.02 | [19 empty] | ЗТм
|  | Итого по расценке |  |  | 8: 326.58; 10: 326.58; 12: 3395.41 | [20 empty] | Итого по расценке
|  | ФОТ |  |  | 10: 50.54; 12: 985.02 | [19 empty] | ФОТ
| Пр/812-016.0-1 | НР Сантехнические работы - внутренние (трубопроводы, водопровод, канализация, отопление, газоснабжение, вентиляция и кондиционирование воздуха) |  |  | 4: %; 5: 121; 7: 121; 10: 61.15; 12: 1191.87 | [19 empty] | НР Сантехнические работы - внутренние (трубопроводы, водопровод, канализация, отопление, газоснабжение, вентиляция и кондиционирование воздуха)
| Пр/774-016.0 | СП Сантехнические работы - внутренние (трубопроводы, водопровод, канализация, отопление, газоснабжение, вентиляция и кондиционирование воздуха) |  |  | 4: %; 5: 72; 7: 72; 10: 36.39; 12: 709.21 | [19 empty] | СП Сантехнические работы - внутренние (трубопроводы, водопровод, канализация, отопление, газоснабжение, вентиляция и кондиционирование воздуха)
|  | Всего по позиции |  |  | 10: 424.12; 12: 5296.49 | [21 empty] | Всего по позиции
10 | ТССЦ-302-2382 | Задвижки фланцевые короткие с обрезиненным клином для жидкостей и сжатого воздуха давлением: 1,0-1,6 МПа (10-16 кгс/см2) марки BV-05-47 (F4), диаметром 65 мм |  |  | шт. | 1 | 1 | 1 | 1518.12 |  | 1518.12 | 8.66 | 13146.92 | [16 empty] | Задвижки фланцевые короткие с обрезиненным клином для жидкостей и сжатого воздуха давлением: 1,0-1,6 МПа (10-16 кгс/см2) марки BV-05-47 (F4), диаметром 65 мм
|  | Всего по позиции |  |  | 10: 1518.12; 12: 13146.92 | [21 empty] | Всего по позиции
11 | ТЕР24-02-061-01 | Устройство цокольного ввода газопровода из полиэтиленовых труб в здание, диаметр газопровода: до 63 мм/ ввод В1 на отм. -2.000 |  |  | 4: 10 вводов; 5: 0.1; 6: 1; 7: 0.1 | [22 empty] | Устройство цокольного ввода газопровода из полиэтиленовых труб в здание, диаметр газопровода: до 63 мм/ ввод В1 на отм. -2.000
|  | Объем=1 / 10 | [34 empty] | Объем=1 / 10
| 1 | ОТ |  |  | 8: 2118.67; 10: 211.87; 11: 19.49; 12: 4129.35 | [25 empty] | ОТ
| 2 | ЭМ |  |  | 8: 1462.25; 10: 146.23; 11: 11.21; 12: 1639.24 | [25 empty] | ЭМ
| 4 | М |  |  | 8: 10391.01; 10: 1039.1; 11: 8.66; 12: 8998.61 | [25 empty] | М
|  | ЗТ |  |  | 4: чел.-ч; 5: 107.93; 7: 10.793 | [26 empty] | ЗТ
|  | Итого по расценке |  |  | 8: 13971.93; 10: 1397.2; 12: 14767.2 | [27 empty] | Итого по расценке
|  | ФОТ |  |  | 10: 211.87; 12: 4129.35 | [26 empty] | ФОТ
| Пр/812-018.0-1 | НР Наружные сети водопровода, канализации, теплоснабжения, газопровода |  |  | 4: %; 5: 117; 7: 117; 10: 247.89; 12: 4831.34 | [26 empty] | НР Наружные сети водопровода, канализации, теплоснабжения, газопровода
| Пр/774-018.0 | СП Наружные сети водопровода, канализации, теплоснабжения, газопровода |  |  | 4: %; 5: 74; 7: 74; 10: 156.78; 12: 3055.72 | [26 empty] | СП Наружные сети водопровода, канализации, теплоснабжения, газопровода
|  | Всего по позиции |  |  | 10: 1801.87; 12: 22654.26 | [24 empty] | Всего по позиции
|  | Всего по разделу 1 Водопровод В1 |  |  | 10: 7060.82 | [28 empty] | Всего по разделу 1 Водопровод В1
Раздел 2. Водомерный узел по альбому ЦИРВ 02А.00.00.00 Тип I | [28 empty] | Раздел 2. Водомерный узел по альбому ЦИРВ 02А.00.00.00 Тип I
11 | ТЕР16-06-002-01 | Установка водомерных узлов, поставляемых на место монтажа собранными в блоки, без обводной линии диаметром ввода: до 65 мм, диаметром водомера до 40 мм |  |  | 4: 1 узел; 5: 1; 6: 1; 7: 1 | [16 empty] | Установка водомерных узлов, поставляемых на место монтажа собранными в блоки, без обводной линии диаметром ввода: до 65 мм, диаметром водомера до 40 мм
| 1 | ОТ |  |  | 8: 113.18; 10: 113.18; 11: 19.49; 12: 2205.88 | [18 empty] | ОТ
| 2 | ЭМ |  |  | 8: 10.42; 10: 10.42; 11: 11.21; 12: 116.81 | [18 empty] | ЭМ
| 3 | в т.ч. ОТм |  |  | 8: 0.49; 10: 0.49; 11: 19.49; 12: 9.55 | [18 empty] | в т.ч. ОТм
| 4 | М |  |  | 8: 1610; 10: 1610; 11: 8.66; 12: 13942.6 | [18 empty] | М
|  | ЗТ |  |  | 4: чел.-ч; 5: 6.58; 7: 6.58 | [19 empty] | ЗТ
|  | ЗТм |  |  | 4: чел.-ч; 5: 0.02; 7: 0.02 | [19 empty] | ЗТм
|  | Итого по расценке |  |  | 8: 1733.6; 10: 1733.6; 12: 16265.29 | [20 empty] | Итого по расценке
|  | ФОТ |  |  | 10: 113.67; 12: 2215.43 | [19 empty] | ФОТ
| Пр/812-016.0-1 | НР Сантехнические работы - внутренние (трубопроводы, водопровод, канализация, отопление, газоснабжение, вентиляция и кондиционирование воздуха) |  |  | 4: %; 5: 121; 7: 121; 10: 137.54; 12: 2680.67 | [19 empty] | НР Сантехнические работы - внутренние (трубопроводы, водопровод, канализация, отопление, газоснабжение, вентиляция и кондиционирование воздуха)
| Пр/774-016.0 | СП Сантехнические работы - внутренние (трубопроводы, водопровод, канализация, отопление, газоснабжение, вентиляция и кондиционирование воздуха) |  |  | 4: %; 5: 72; 7: 72; 10: 81.84; 12: 1595.11 | [19 empty] | СП Сантехнические работы - внутренние (трубопроводы, водопровод, канализация, отопление, газоснабжение, вентиляция и кондиционирование воздуха)
|  | Всего по позиции |  |  | 10: 1952.98; 12: 20541.07 | [21 empty] | Всего по позиции
12 | ТЕР16-05-001-02 | Установка вентилей, задвижек, затворов, клапанов обратных, кранов проходных на трубопроводах из стальных труб диаметром: до 50 мм |  |  | 4: 1 шт.; 5: 4; 6: 1; 7: 4 | [16 empty] | Установка вентилей, задвижек, затворов, клапанов обратных, кранов проходных на трубопроводах из стальных труб диаметром: до 50 мм
| 1 | ОТ |  |  | 8: 25.28; 10: 101.12; 11: 19.49; 12: 1970.83 | [18 empty] | ОТ
| 2 | ЭМ |  |  | 8: 5.31; 10: 21.24; 11: 11.21; 12: 238.1 | [18 empty] | ЭМ
| 4 | М |  |  | 8: 135.47; 10: 541.88; 11: 8.66; 12: 4692.68 | [18 empty] | М
|  | ЗТ |  |  | 4: чел.-ч; 5: 1.47; 7: 5.88 | [19 empty] | ЗТ
|  | Итого по расценке |  |  | 8: 166.06; 10: 664.24; 12: 6901.61 | [20 empty] | Итого по расценке
|  | ФОТ |  |  | 10: 101.12; 12: 1970.83 | [19 empty] | ФОТ
| Пр/812-016.0-1 | НР Сантехнические работы - внутренние (трубопроводы, водопровод, канализация, отопление, газоснабжение, вентиляция и кондиционирование воздуха) |  |  | 4: %; 5: 121; 7: 121; 10: 122.36; 12: 2384.7 | [19 empty] | НР Сантехнические работы - внутренние (трубопроводы, водопровод, канализация, отопление, газоснабжение, вентиляция и кондиционирование воздуха)
| Пр/774-016.0 | СП Сантехнические работы - внутренние (трубопроводы, водопровод, канализация, отопление, газоснабжение, вентиляция и кондиционирование воздуха) |  |  | 4: %; 5: 72; 7: 72; 10: 72.81; 12: 1419 | [19 empty] | СП Сантехнические работы - внутренние (трубопроводы, водопровод, канализация, отопление, газоснабжение, вентиляция и кондиционирование воздуха)
|  | Всего по позиции |  |  | 10: 859.41; 12: 10705.31 | [21 empty] | Всего по позиции
13 | ТССЦ-302-1390 | Задвижки клиновые с выдвижным шпинделем фланцевые для воды, пара и неагрессивных нефтепродуктов (жидких и газообразных) давлением 1 МПа (10 кгс/см2) 30с42нж диаметром: 50 мм |  |  | шт. | 2 | 1 | 2 | 534.59 |  | 1069.18 | 8.66 | 9259.1 | [16 empty] | Задвижки клиновые с выдвижным шпинделем фланцевые для воды, пара и неагрессивных нефтепродуктов (жидких и газообразных) давлением 1 МПа (10 кгс/см2) 30с42нж диаметром: 50 мм
|  | Всего по позиции |  |  | 10: 1069.18; 12: 9259.1 | [21 empty] | Всего по позиции
14 | ТССЦ-301-6933 | Фильтры фланцевые BROEN V821 чугунные сетчатые, со сливной пробкой, с фланцевым присоединением, давлением 1,6 МПа (16 кгс/см2), диаметром: 50 мм |  |  | шт. | 1 | 1 | 1 | 512.34 |  | 512.34 | 8.66 | 4436.86 | [16 empty] | Фильтры фланцевые BROEN V821 чугунные сетчатые, со сливной пробкой, с фланцевым присоединением, давлением 1,6 МПа (16 кгс/см2), диаметром: 50 мм
|  | Всего по позиции |  |  | 10: 512.34; 12: 4436.86 | [21 empty] | Всего по позиции
15 | ТССЦ-301-6999 | Клапаны обратные BROEN V287 чугунные, с фланцевым присоединением, давлением 1,6 МПа (16 кгс/см2), диаметром: 50 мм |  |  | шт. | 1 | 1 | 1 | 558.27 |  | 558.27 | 8.66 | 4834.62 | [16 empty] | Клапаны обратные BROEN V287 чугунные, с фланцевым присоединением, давлением 1,6 МПа (16 кгс/см2), диаметром: 50 мм
|  | Всего по позиции |  |  | 10: 558.27; 12: 4834.62 | [21 empty] | Всего по позиции
|  | Всего по разделу 2 Водомерный узел по альбому ЦИРВ 02А.00.00.00 Тип I |  |  | 10: 4952.18 | [28 empty] | Всего по разделу 2 Водомерный узел по альбому ЦИРВ 02А.00.00.00 Тип I
Раздел 3. Сантехническое оборудование | [28 empty] | Раздел 3. Сантехническое оборудование
16 | ТЕР17-01-003-01 | Установка унитазов: с бачком непосредственно присоединенным |  |  | 4: 10 компл.; 5: 0.1; 6: 1; 7: 0.1 | [16 empty] | Установка унитазов: с бачком непосредственно присоединенным
| 1 | ОТ |  |  | 8: 444.26; 10: 44.43; 11: 19.49; 12: 865.94 | [18 empty] | ОТ
| 2 | ЭМ |  |  | 8: 60.52; 10: 6.05; 11: 11.21; 12: 67.82 | [18 empty] | ЭМ
| 3 | в т.ч. ОТм |  |  | 8: 7.85; 10: 0.79; 11: 19.49; 12: 15.4 | [18 empty] | в т.ч. ОТм
| 4 | М |  |  | 8: 3268.57; 10: 326.86; 11: 8.66; 12: 2830.61 | [18 empty] | М
|  | ЗТ |  |  | 4: чел.-ч; 5: 24.64; 7: 2.464 | [19 empty] | ЗТ
|  | ЗТм |  |  | 4: чел.-ч; 5: 0.32; 7: 0.032 | [19 empty] | ЗТм
|  | Итого по расценке |  |  | 8: 3773.35; 10: 377.34; 12: 3764.37 | [20 empty] | Итого по расценке
|  | ФОТ |  |  | 10: 45.22; 12: 881.34 | [19 empty] | ФОТ
| Пр/812-016.0-1 | НР Сантехнические работы - внутренние (трубопроводы, водопровод, канализация, отопление, газоснабжение, вентиляция и кондиционирование воздуха) |  |  | 4: %; 5: 121; 7: 121; 10: 54.72; 12: 1066.42 | [19 empty] | НР Сантехнические работы - внутренние (трубопроводы, водопровод, канализация, отопление, газоснабжение, вентиляция и кондиционирование воздуха)
| Пр/774-016.0 | СП Сантехнические работы - внутренние (трубопроводы, водопровод, канализация, отопление, газоснабжение, вентиляция и кондиционирование воздуха) |  |  | 4: %; 5: 72; 7: 72; 10: 32.56; 12: 634.56 | [19 empty] | СП Сантехнические работы - внутренние (трубопроводы, водопровод, канализация, отопление, газоснабжение, вентиляция и кондиционирование воздуха)
|  | Всего по позиции |  |  | 10: 464.62; 12: 5465.35 | [21 empty] | Всего по позиции
17 | ТЕР17-01-001-14 | Установка умывальников одиночных: с подводкой холодной и горячей воды |  |  | 4: 10 компл.; 5: 0.1; 6: 1; 7: 0.1 | [16 empty] | Установка умывальников одиночных: с подводкой холодной и горячей воды
| 1 | ОТ |  |  | 8: 394.9; 10: 39.49; 11: 19.49; 12: 769.66 | [18 empty] | ОТ
| 2 | ЭМ |  |  | 8: 32.2; 10: 3.22; 11: 11.21; 12: 36.1 | [18 empty] | ЭМ
| 3 | в т.ч. ОТм |  |  | 8: 3.19; 10: 0.32; 11: 19.49; 12: 6.24 | [18 empty] | в т.ч. ОТм
| 4 | М |  |  | 8: 1235.48; 10: 123.55; 11: 8.66; 12: 1069.94 | [18 empty] | М
|  | ЗТ |  |  | 4: чел.-ч; 5: 21.65; 7: 2.165 | [19 empty] | ЗТ
|  | ЗТм |  |  | 4: чел.-ч; 5: 0.13; 7: 0.013 | [19 empty] | ЗТм
|  | Итого по расценке |  |  | 8: 1662.58; 10: 166.26; 12: 1875.7 | [20 empty] | Итого по расценке
|  | ФОТ |  |  | 10: 39.81; 12: 775.9 | [19 empty] | ФОТ
| Пр/812-016.0-1 | НР Сантехнические работы - внутренние (трубопроводы, водопровод, канализация, отопление, газоснабжение, вентиляция и кондиционирование воздуха) |  |  | 4: %; 5: 121; 7: 121; 10: 48.17; 12: 938.84 | [19 empty] | НР Сантехнические работы - внутренние (трубопроводы, водопровод, канализация, отопление, газоснабжение, вентиляция и кондиционирование воздуха)
| Пр/774-016.0 | СП Сантехнические работы - внутренние (трубопроводы, водопровод, канализация, отопление, газоснабжение, вентиляция и кондиционирование воздуха) |  |  | 4: %; 5: 72; 7: 72; 10: 28.66; 12: 558.65 | [19 empty] | СП Сантехнические работы - внутренние (трубопроводы, водопровод, канализация, отопление, газоснабжение, вентиляция и кондиционирование воздуха)
|  | Всего по позиции |  |  | 10: 243.09; 12: 3373.19 | [21 empty] | Всего по позиции
18 | ТЕР17-01-002-03 | Установка смесителей |  |  | 4: 10 шт.; 5: 0.1; 6: 1; 7: 0.1 | [22 empty] | Установка смесителей
|  | Объем=1 / 10 | [34 empty] | Объем=1 / 10
| 1 | ОТ |  |  | 8: 127.68; 10: 12.77; 11: 19.49; 12: 248.89 | [25 empty] | ОТ
| 2 | ЭМ |  |  | 8: 0.2; 10: 0.02; 11: 11.21; 12: 0.22 | [25 empty] | ЭМ
| 4 | М |  |  | 8: 1270.48; 10: 127.05; 11: 8.66; 12: 1100.25 | [25 empty] | М
|  | ЗТ |  |  | 4: чел.-ч; 5: 7; 7: 0.7 | [26 empty] | ЗТ
|  | Итого по расценке |  |  | 8: 1398.36; 10: 139.84; 12: 1349.36 | [27 empty] | Итого по расценке
|  | ФОТ |  |  | 10: 12.77; 12: 248.89 | [26 empty] | ФОТ
| Пр/812-016.0-1 | НР Сантехнические работы - внутренние (трубопроводы, водопровод, канализация, отопление, газоснабжение, вентиляция и кондиционирование воздуха) |  |  | 4: %; 5: 121; 7: 121; 10: 15.45; 12: 301.16 | [26 empty] | НР Сантехнические работы - внутренние (трубопроводы, водопровод, канализация, отопление, газоснабжение, вентиляция и кондиционирование воздуха)
| Пр/774-016.0 | СП Сантехнические работы - внутренние (трубопроводы, водопровод, канализация, отопление, газоснабжение, вентиляция и кондиционирование воздуха) |  |  | 4: %; 5: 72; 7: 72; 10: 9.19; 12: 179.2 | [26 empty] | СП Сантехнические работы - внутренние (трубопроводы, водопровод, канализация, отопление, газоснабжение, вентиляция и кондиционирование воздуха)
|  | Всего по позиции |  |  | 10: 164.48; 12: 1829.72 | [24 empty] | Всего по позиции
18 | ТССЦ-301-0627 | Смесители для умывальников: СМ-УМ-ЦА-УВ центральные, с аэратором, латунными маховичками |  |  | компл. | 1 | 1 | 1 | 362.4 |  | 362.4 | 8.66 | 3138.38 | [16 empty] | Смесители для умывальников: СМ-УМ-ЦА-УВ центральные, с аэратором, латунными маховичками
|  | Всего по позиции |  |  | 10: 362.4; 12: 3138.38 | [21 empty] | Всего по позиции
19 | ТЕР17-01-008-01 | Установка нагревателей индивидуальных: водоводяных |  |  | 4: 10 компл.; 5: 0.1; 6: 1; 7: 0.1 | [16 empty] | Установка нагревателей индивидуальных: водоводяных
| 1 | ОТ |  |  | 8: 1557.63; 10: 155.76; 11: 19.49; 12: 3035.76 | [18 empty] | ОТ
| 2 | ЭМ |  |  | 8: 134.27; 10: 13.43; 11: 11.21; 12: 150.55 | [18 empty] | ЭМ
| 3 | в т.ч. ОТм |  |  | 8: 24.28; 10: 2.43; 11: 19.49; 12: 47.36 | [18 empty] | в т.ч. ОТм
| 4 | М |  |  | 8: 21498.41; 10: 2149.84; 11: 8.66; 12: 18617.61 | [18 empty] | М
|  | ЗТ |  |  | 4: чел.-ч; 5: 87.36; 7: 8.736 | [19 empty] | ЗТ
|  | ЗТм |  |  | 4: чел.-ч; 5: 0.99; 7: 0.099 | [19 empty] | ЗТм
|  | Итого по расценке |  |  | 8: 23190.31; 10: 2319.03; 12: 21803.92 | [20 empty] | Итого по расценке
|  | ФОТ |  |  | 10: 158.19; 12: 3083.12 | [19 empty] | ФОТ
| Пр/812-016.0-1 | НР Сантехнические работы - внутренние (трубопроводы, водопровод, канализация, отопление, газоснабжение, вентиляция и кондиционирование воздуха) |  |  | 4: %; 5: 121; 7: 121; 10: 191.41; 12: 3730.58 | [19 empty] | НР Сантехнические работы - внутренние (трубопроводы, водопровод, канализация, отопление, газоснабжение, вентиляция и кондиционирование воздуха)
| Пр/774-016.0 | СП Сантехнические работы - внутренние (трубопроводы, водопровод, канализация, отопление, газоснабжение, вентиляция и кондиционирование воздуха) |  |  | 4: %; 5: 72; 7: 72; 10: 113.9; 12: 2219.85 | [19 empty] | СП Сантехнические работы - внутренние (трубопроводы, водопровод, канализация, отопление, газоснабжение, вентиляция и кондиционирование воздуха)
|  | Всего по позиции |  |  | 10: 2624.34; 12: 27754.35 | [21 empty] | Всего по позиции
20 | ТССЦ-301-1513 | Нагреватель индивидуальный: водоводяной наружный диаметр корпуса 273 мм, длина 1,25 (со змеевиком диаметром 25х2 мм длиной 19,2 м, число витков 30), поверхность нагрева 1,6 м2 |  |  | компл. | -1 | 1 | -1 | 2147.9 |  | -2147.9 | 8.66 | -18600.81 | [16 empty] | Нагреватель индивидуальный: водоводяной наружный диаметр корпуса 273 мм, длина 1,25 (со змеевиком диаметром 25х2 мм длиной 19,2 м, число витков 30), поверхность нагрева 1,6 м2
|  | Всего по позиции |  |  | 10: -2147.9; 12: -18600.81 | [21 empty] | Всего по позиции
21 О | ТССЦ-301-6076 | Электроводонагреватели накопительные вертикального исполнения навесные, узкие, объемом: 50 л, мощностью 2,00 кВт, размерами 280х900х280 мм |  |  | шт. | 1 | 1 | 1 | 3675.03 |  | 3675.03 | 5.4 | 19845.16 | [16 empty] | Электроводонагреватели накопительные вертикального исполнения навесные, узкие, объемом: 50 л, мощностью 2,00 кВт, размерами 280х900х280 мм
|  | Всего по позиции |  |  | 10: 3675.03; 12: 19845.16 | [21 empty] | Всего по позиции
|  | Всего по разделу 3 Сантехническое оборудование |  |  | 10: 5221.58 | [28 empty] | Всего по разделу 3 Сантехническое оборудование
|  | Итоги по смете: | [40 empty] | Итоги по смете:
|  | Всего прямые затраты (справочно) |  |  | 10: 11211.89; 12: 110454.87 | [30 empty] | Всего прямые затраты (справочно)
|  | в том числе: | [41 empty] | в том числе:
|  | Оплата труда рабочих |  |  | 10: 1161.49; 12: 22637.44 | [30 empty] | Оплата труда рабочих
|  | Эксплуатация машин |  |  | 10: 306.27; 12: 3433.28 | [30 empty] | Эксплуатация машин
|  | в том числе оплата труда машинистов (Отм) |  |  | 10: 54.91; 12: 1070.2 | [30 empty] | в том числе оплата труда машинистов (Отм)
|  | Материалы |  |  | 10: 9744.13; 12: 84384.15 | [30 empty] | Материалы
|  | Строительные работы |  |  | 10: 13559.55; 12: 156210.62 | [30 empty] | Строительные работы
|  | в том числе: | [41 empty] | в том числе:
|  | оплата труда |  |  | 10: 1161.49; 12: 22637.44 | [30 empty] | оплата труда
|  | эксплуатация машин и механизмов |  |  | 10: 306.27; 12: 3433.28 | [30 empty] | эксплуатация машин и механизмов
|  | в том числе оплата труда машинистов (ОТм) |  |  | 10: 54.91; 12: 1070.2 | [30 empty] | в том числе оплата труда машинистов (ОТм)
|  | материалы |  |  | 10: 9744.13; 12: 84384.15 | [30 empty] | материалы
|  | накладные расходы |  |  | 10: 1471.85; 12: 28686.25 | [30 empty] | накладные расходы
|  | сметная прибыль |  |  | 10: 875.81; 12: 17069.5 | [30 empty] | сметная прибыль
|  | Оборудование |  |  | 10: 3675.03; 12: 19845.16 | [30 empty] | Оборудование
|  | Инженерное оборудование |  |  | 10: 3675.03; 12: 19845.16 | [30 empty] | Инженерное оборудование
|  | Всего ФОТ (справочно) |  |  | 10: 1216.4; 12: 23707.64 | [30 empty] | Всего ФОТ (справочно)
|  | Всего накладные расходы (справочно) |  |  | 10: 1471.85; 12: 28686.25 | [30 empty] | Всего накладные расходы (справочно)
|  | Всего сметная прибыль (справочно) |  |  | 10: 875.81; 12: 17069.5 | [30 empty] | Всего сметная прибыль (справочно)
|  | ВСЕГО по смете |  |  | 10: 17234.58; 12: 176055.78 | [31 empty] | ВСЕГО по смете
|  | справочно: | [41 empty] | справочно:
|  | Затраты труда рабочих |  |  | 7: 64,35076 | [32 empty] | Затраты труда рабочих
|  | Затраты труда машинистов |  |  | 7: 2,238 | [32 empty] | Затраты труда машинистов
| Составил: | Инженер-сметчик |  |  | 6: (А.В.Шлякова) | [33 empty] | Инженер-сметчик | (А.В.Шлякова)
[должность, подпись (инициалы, фамилия)]
| Проверил: |  |  |  | 6: (В.В. Чижов) | [35 empty] | (В.В. Чижов)
[должность, подпись (инициалы, фамилия)]
¹ Зарегистрирован Министерством юстиции Российской Федерации 10 сентября 2019 г., регистрационный № 55869), с изменениями, внесенными приказом Министерства строительства и жилищно-коммунального хозяйства Российской Федерации от 20 февраля 2021 г. № 79/пр (зарегистрирован Министерством юстиции Российской Федерации 9 августа 2021 г., регистрационный № 64577) | [49 empty] | ¹ Зарегистрирован Министерством юстиции Российской Федерации 10 сентября 2019 г., регистрационный № 55869), с изменениями, внесенными приказом Министерства строительства и жилищно-коммунального хозяйства Российской Федерации от 20 февраля 2021 г. № 79/пр (зарегистрирован Министерством юстиции Российской Федерации 9 августа 2021 г., регистрационный № 64577)
² Под прочими затратами понимаются затраты, учитываемые в соответствии с пунктом 184 Методики. | [50 empty] | ² Под прочими затратами понимаются затраты, учитываемые в соответствии с пунктом 184 Методики.
³ Под прочими работами понимаются затраты, учитываемые в соответствии с пунктами 122-128 Методики. | [51 empty] | ³ Под прочими работами понимаются затраты, учитываемые в соответствии с пунктами 122-128 Методики.

## 03-02-01-04 Водоотведение Здан
Приложение № 2
Утверждено приказом Минстроя РФ № 421/пр от 4 августа 2020 г. в редакции приказа № 557/пр от 7 июля 2022 г.
Наименование программного продукта | [5 empty] | ГРАНД-Смета, версия 2025.2 | [9 empty] | ГРАНД-Смета, версия 2025.2
Наименование редакции сметных нормативов | [5 empty] | Территориальные сметные нормативы, предусмотренные для применения на территории Ленинградской области: - на материалы, изделия и конструкции, применяемые в строительстве (ТССЦ 81-01-2001); - на эксплуатацию строительных машин и автотранспортных средств (ТСЭМ 81-01-2001); - на строительные и специальные строительные работы (ТЕР 81-02-2001); - на монтаж оборудования (ТЕРм 81-03-2001); - на ремонтно-строительные работы (ТЕРр 81-04-2001); - на пусконаладочные работы (ТЕРп 81-05-2001); - на капитальный ремонт оборудования (ТЕРмр 81-06-2001); - на перевозки грузов для строительства (ТССЦпг 81-01-2001). | [10 empty] | Территориальные сметные нормативы, предусмотренные для применения на территории Ленинградской области: - на материалы, изделия и конструкции, применяемые в строительстве (ТССЦ 81-01-2001); - на эксплуатацию строительных машин и автотранспортных средств (ТСЭМ 81-01-2001); - на строительные и специальные строительные работы (ТЕР 81-02-2001); - на монтаж оборудования (ТЕРм 81-03-2001); - на ремонтно-строительные работы (ТЕРр 81-04-2001); - на пусконаладочные работы (ТЕРп 81-05-2001); - на капитальный ремонт оборудования (ТЕРмр 81-06-2001); - на перевозки грузов для строительства (ТССЦпг 81-01-2001).
Реквизиты приказа Минстроя России об утверждении дополнений и изменений к сметным нормативам | [5 empty] | Приказ Минстроя России от 9.09.2015 № 648/пр | [7 empty] | Реквизиты приказа Минстроя России об утверждении дополнений и изменений к сметным нормативам | Приказ Минстроя России от 9.09.2015 № 648/пр |  |  | Реквизиты приказа Минстроя России об утверждении дополнений и изменений к сметным нормативам | Приказ Минстроя России от 9.09.2015 № 648/пр
Реквизиты письма Минстроя России об индексах изменения сметной стоимости строительства, включаемые в федеральный реестр сметных нормативов и размещаемые в федеральной государственной информационной системе ценообразования в строительстве, подготовленного в соответствии пунктом 85 Методики расчета индексов изменения сметной стоимости строительства, утвержденной приказом Министерства строительства и жилищно-коммунального хозяйства Российской Федерации от 5 июня 2019 г. № 326/пр¹ | [13 empty] | Реквизиты письма Минстроя России об индексах изменения сметной стоимости строительства, включаемые в федеральный реестр сметных нормативов и размещаемые в федеральной государственной информационной системе ценообразования в строительстве, подготовленного в соответствии пунктом 85 Методики расчета индексов изменения сметной стоимости строительства, утвержденной приказом Министерства строительства и жилищно-коммунального хозяйства Российской Федерации от 5 июня 2019 г. № 326/пр¹ | [5 empty] | Реквизиты письма Минстроя России об индексах изменения сметной стоимости строительства, включаемые в федеральный реестр сметных нормативов и размещаемые в федеральной государственной информационной системе ценообразования в строительстве, подготовленного в соответствии пунктом 85 Методики расчета индексов изменения сметной стоимости строительства, утвержденной приказом Министерства строительства и жилищно-коммунального хозяйства Российской Федерации от 5 июня 2019 г. № 326/пр¹
Реквизиты нормативного правового акта об утверждении оплаты труда, утверждаемый в соответствии с пунктом 22(1) Правилами мониторинга цен, утвержденными постановлением Правительства Российской Федерации от 23 декабря 2016 г. № 1452 | [13 empty] | Реквизиты нормативного правового акта об утверждении оплаты труда, утверждаемый в соответствии с пунктом 22(1) Правилами мониторинга цен, утвержденными постановлением Правительства Российской Федерации от 23 декабря 2016 г. № 1452 | [6 empty] | Реквизиты нормативного правового акта об утверждении оплаты труда, утверждаемый в соответствии с пунктом 22(1) Правилами мониторинга цен, утвержденными постановлением Правительства Российской Федерации от 23 декабря 2016 г. № 1452
Наименование субъекта Российской Федерации | [5 empty] | 78. г. Санкт-Петербург | [15 empty] | Наименование субъекта Российской Федерации | 78. г. Санкт-Петербург
Наименование зоны субъекта Российской Федерации | [23 empty] | Наименование зоны субъекта Российской Федерации
«Реконструкция канализационных очистных сооружений хозяйственно-бытовых сточных вод в г. Сосновый Бор» | [24 empty] | «Реконструкция канализационных очистных сооружений хозяйственно-бытовых сточных вод в г. Сосновый Бор»
(наименование стройки)
Этап 3. Здание 105 с транспортной галереей (Цех механического обезвоживания осадка) | [25 empty] | Этап 3. Здание 105 с транспортной галереей (Цех механического обезвоживания осадка)
(наименование объекта капитального строительства)
ЛОКАЛЬНЫЙ СМЕТНЫЙ РАСЧЕТ (СМЕТА) № 03-02-01-04
Внутренние сети водоотведения. Здание 105 с транспортной галереей (Цех механического обезвоживания осадка) | [26 empty] | Внутренние сети водоотведения. Здание 105 с транспортной галереей (Цех механического обезвоживания осадка)
(наименование работ и затрат)
Составлен | базисно-индексным | методом
Основание | 4596724/7999340-ИОС3.4 Том 5.3.4
(проектная и (или) иная техническая документация)
Составлен(а) в текущем (базисном) уровне цен |  |  | III квартал 2023 года (01.01.2000) | [24 empty] | III квартал 2023 года (01.01.2000)
Сметная стоимость |  | 79.5 | (6,27) | тыс.руб.
в том числе:
| строительных работ | 79.5 | (6,27) | тыс.руб. |  | Средства на оплату труда рабочих |  |  |  |  | 15.99 | (0,82) | тыс.руб.
| монтажных работ | 0 | (0) | тыс.руб. |  | Нормативные затраты труда рабочих |  |  |  |  | 49 |  | чел.час.
| оборудования | 0 | (0) | тыс.руб. |  | Нормативные затраты труда машинистов |  |  |  |  | 0.15 |  | чел.час.
| прочих затрат | 0 | (0) | тыс.руб.
№ п/п | Обоснование | Наименование работ и затрат |  |  | Единица измерения | Количество |  |  | Сметная стоимость в базисном уровне цен (в текущем уровне цен (гр. 8) для ресурсов, отсутствующих в ФРСН), руб. |  |  | Индексы | Сметная стоимость в текущем уровне цен, руб.
[6 empty] | на единицу | коэффициенты | всего с учетом коэффициентов | на единицу | коэффициенты | всего
1 | 2 | 3 |  |  | 4 | 5 | 6 | 7 | 8 | 9 | 10 | 11 | 12
Раздел 1. Канализация К1 | [28 empty] | Раздел 1. Канализация К1
1 | ТЕР46-03-012-03 | Пробивка в бетонных конструкциях полов и стен борозд площадью сечения: до 100 см2 |  |  | 4: 100 м борозд; 5: 0.26638; 6: 1; 7: 0.26638 | [16 empty] | Пробивка в бетонных конструкциях полов и стен борозд площадью сечения: до 100 см2
| 1 | ОТ |  |  | 8: 1516.8; 10: 404.05; 11: 19.49; 12: 7874.93 | [17 empty] | ОТ
| 2 | ЭМ |  |  | 8: 2232.86; 10: 594.79; 11: 11.21; 12: 6667.6 | [17 empty] | ЭМ
| 3 | в т.ч. ОТм |  |  | 8: 394.96; 10: 105.21; 11: 19.49; 12: 2050.54 | [17 empty] | в т.ч. ОТм
|  | ЗТ |  |  | 4: чел.-ч; 5: 85.07; 7: 22.6609 | [18 empty] | ЗТ
|  | ЗТм |  |  | 4: чел.-ч; 5: 21.63; 7: 5.7618 | [18 empty] | ЗТм
|  | Итого по расценке |  |  | 8: 3749.66; 10: 998.84; 12: 14542.53 | [19 empty] | Итого по расценке
|  | ФОТ |  |  | 10: 509.26; 12: 9925.47 | [18 empty] | ФОТ
| Пр/812-040.1-1 | НР Работы по реконструкции зданий и сооружений: усиление и замена существующих конструкций, возведение отдельных конструктивных элементов |  |  | 4: %; 5: 103; 7: 103; 10: 524.54; 12: 10223.23 | [18 empty] | НР Работы по реконструкции зданий и сооружений: усиление и замена существующих конструкций, возведение отдельных конструктивных элементов
| Пр/774-040.1 | СП Работы по реконструкции зданий и сооружений: усиление и замена существующих конструкций, возведение отдельных конструктивных элементов |  |  | 4: %; 5: 59; 7: 59; 10: 300.46; 12: 5856.03 | [18 empty] | СП Работы по реконструкции зданий и сооружений: усиление и замена существующих конструкций, возведение отдельных конструктивных элементов
|  | Всего по позиции |  |  | 10: 1823.84; 12: 30621.79 | [20 empty] | Всего по позиции
2 | ТЕР46-03-012-07 | На каждые 20 см2 площади сечения сверх 100 см2 добавлять к расценке: 46-03-012-03 |  |  | 4: 100 м борозд; 5: 0.26638; 6: 1; 7: 0.26638 | [16 empty] | На каждые 20 см2 площади сечения сверх 100 см2 добавлять к расценке: 46-03-012-03
|  | до периметра 144 м (12смх12 см) ПЗ=2 (ОЗП=2; ЭМ=2 к расх.; ЗПМ=2; МАТ=2 к расх.; ТЗ=2; ТЗМ=2) | [32 empty] | до периметра 144 м (12смх12 см) ПЗ=2 (ОЗП=2; ЭМ=2 к расх.; ЗПМ=2; МАТ=2 к расх.; ТЗ=2; ТЗМ=2)
| 1 | ОТ |  |  | 8: 357.85; 9: 2; 10: 190.65; 11: 19.49; 12: 3715.77 | [17 empty] | ОТ
| 2 | ЭМ |  |  | 8: 538.86; 9: 2; 10: 287.08; 11: 11.21; 12: 3218.17 | [17 empty] | ЭМ
| 3 | в т.ч. ОТм |  |  | 8: 95.32; 9: 2; 10: 50.78; 11: 19.49; 12: 989.7 | [17 empty] | в т.ч. ОТм
|  | ЗТ |  |  | 4: чел.-ч; 5: 20.07; 6: 2; 7: 10.6925 | [18 empty] | ЗТ
|  | ЗТм |  |  | 4: чел.-ч; 5: 5.22; 6: 2; 7: 2.781 | [18 empty] | ЗТм
|  | Итого по расценке |  |  | 8: 896.71; 10: 477.73; 12: 6933.94 | [19 empty] | Итого по расценке
|  | ФОТ |  |  | 10: 241.43; 12: 4705.47 | [18 empty] | ФОТ
| Пр/812-040.1-1 | НР Работы по реконструкции зданий и сооружений: усиление и замена существующих конструкций, возведение отдельных конструктивных элементов |  |  | 4: %; 5: 103; 7: 103; 10: 248.67; 12: 4846.63 | [18 empty] | НР Работы по реконструкции зданий и сооружений: усиление и замена существующих конструкций, возведение отдельных конструктивных элементов
| Пр/774-040.1 | СП Работы по реконструкции зданий и сооружений: усиление и замена существующих конструкций, возведение отдельных конструктивных элементов |  |  | 4: %; 5: 59; 7: 59; 10: 142.44; 12: 2776.23 | [18 empty] | СП Работы по реконструкции зданий и сооружений: усиление и замена существующих конструкций, возведение отдельных конструктивных элементов
|  | Всего по позиции |  |  | 10: 868.84; 12: 14556.8 | [20 empty] | Всего по позиции
1 | ТЕР46-03-017-05 | Заделка отверстий, гнезд и борозд: в стенах и перегородках бетонных площадью до 0,1 м2 |  |  | 4: 1 м3 заделки; 5: 0.22; 6: 1; 7: 0.22 | [22 empty] | Заделка отверстий, гнезд и борозд: в стенах и перегородках бетонных площадью до 0,1 м2
| 1 | ОТ |  |  | 8: 1153.12; 10: 253.69; 11: 19.49; 12: 4944.42 | [23 empty] | ОТ
| 2 | ЭМ |  |  | 8: 48.34; 10: 10.63; 11: 11.21; 12: 119.16 | [23 empty] | ЭМ
| 4 | М |  |  | 8: 1319.63; 10: 290.32; 11: 8.66; 12: 2514.17 | [23 empty] | М
|  | ЗТ |  |  | 4: чел.-ч; 5: 75.22; 7: 16.5484 | [24 empty] | ЗТ
|  | Итого по расценке |  |  | 8: 2521.09; 10: 554.64; 12: 7577.75 | [25 empty] | Итого по расценке
|  | ФОТ |  |  | 10: 253.69; 12: 4944.42 | [24 empty] | ФОТ
| Пр/812-040.1-1 | НР Работы по реконструкции зданий и сооружений: усиление и замена существующих конструкций, возведение отдельных конструктивных элементов |  |  | 4: %; 5: 103; 7: 103; 10: 261.3; 12: 5092.75 | [24 empty] | НР Работы по реконструкции зданий и сооружений: усиление и замена существующих конструкций, возведение отдельных конструктивных элементов
| Пр/774-040.1 | СП Работы по реконструкции зданий и сооружений: усиление и замена существующих конструкций, возведение отдельных конструктивных элементов |  |  | 4: %; 5: 59; 7: 59; 10: 149.68; 12: 2917.21 | [24 empty] | СП Работы по реконструкции зданий и сооружений: усиление и замена существующих конструкций, возведение отдельных конструктивных элементов
|  | Всего по позиции |  |  | 10: 965.62; 12: 15587.71 | [26 empty] | Всего по позиции
4 | ТЕР06-01-082-20 | Приготовление тяжелых кладочных растворов: цементных марки 200 |  |  | 4: 100 м3 раствора; 5: 0.002288; 6: 1; 7: 0.002288 | [16 empty] | Приготовление тяжелых кладочных растворов: цементных марки 200
|  | Объем=(0,2288) / 100 | [38 empty] | Объем=(0,2288) / 100
| 1 | ОТ |  |  | 8: 3388.98; 10: 7.75; 11: 19.49; 12: 151.05 | [17 empty] | ОТ
| 2 | ЭМ |  |  | 8: 2561.88; 10: 5.86; 11: 11.21; 12: 65.69 | [17 empty] | ЭМ
| 3 | в т.ч. ОТм |  |  | 8: 945.69; 10: 2.16; 11: 19.49; 12: 42.1 | [17 empty] | в т.ч. ОТм
| 4 | М |  |  | 8: 38789.58; 10: 88.75; 11: 8.66; 12: 768.58 | [17 empty] | М
|  | ЗТ |  |  | 4: чел.-ч; 5: 229.14; 7: 0.52427 | [18 empty] | ЗТ
|  | ЗТм |  |  | 4: чел.-ч; 5: 51.79; 7: 0.1185 | [18 empty] | ЗТм
|  | Итого по расценке |  |  | 8: 44740.44; 10: 102.36; 12: 985.32 | [19 empty] | Итого по расценке
|  | ФОТ |  |  | 10: 9.91; 12: 193.15 | [18 empty] | ФОТ
| Пр/812-108.0-1 | НР Изготовление в построечных условиях материалов, полуфабрикатов, металлических и трубопроводных заготовок |  |  | 4: %; 5: 73; 7: 73; 10: 7.23; 12: 141 | [18 empty] | НР Изготовление в построечных условиях материалов, полуфабрикатов, металлических и трубопроводных заготовок
| Пр/774-108.0 | СП Изготовление в построечных условиях материалов, полуфабрикатов, металлических и трубопроводных заготовок |  |  | 4: %; 5: 34; 7: 34; 10: 3.37; 12: 65.67 | [18 empty] | СП Изготовление в построечных условиях материалов, полуфабрикатов, металлических и трубопроводных заготовок
|  | Всего по позиции |  |  | 10: 112.96; 12: 1191.99 | [20 empty] | Всего по позиции
5 | ТССЦ-101-1324 | Шлакопортландцемент общестроительного и специального назначения марки: 400 |  |  | т | -0.11417 | 1 | -0.11417 | 561.63 |  | -64.12 | 8.66 | -555.28 | [16 empty] | Шлакопортландцемент общестроительного и специального назначения марки: 400
|  | Всего по позиции |  |  | 10: -64.12; 12: -555.28 | [20 empty] | Всего по позиции
6 | ТССЦ-402-0035 | Сухая смесь цементная монтажно-кладочная М-200 |  |  | т | 0.33 | 1 | 0.33 | 1005.06 |  | 331.67 | 8.66 | 2872.26 | [16 empty] | Сухая смесь цементная монтажно-кладочная М-200
|  | Объем=0,2288*1,45 | [38 empty] | Объем=0,2288*1,45
|  | Всего по позиции |  |  | 10: 331.67; 12: 2872.26 | [20 empty] | Всего по позиции
2 | ТЕР16-04-004-02 | Прокладка внутренних трубопроводов канализации из полипропиленовых труб диаметром: 110 мм |  |  | 4: 100 м трубопровода; 5: 0.26638; 6: 1; 7: 0.26638 | [22 empty] | Прокладка внутренних трубопроводов канализации из полипропиленовых труб диаметром: 110 мм
| 1 | ОТ |  |  | 8: 995.45; 10: 265.17; 11: 19.49; 12: 5168.16 | [23 empty] | ОТ
| 2 | ЭМ |  |  | 8: 50.69; 10: 13.5; 11: 11.21; 12: 151.34 | [23 empty] | ЭМ
| 3 | в т.ч. ОТм |  |  | 8: 6.23; 10: 1.66; 11: 19.49; 12: 32.35 | [23 empty] | в т.ч. ОТм
| 4 | М |  |  | 8: 4174.97; 10: 1112.13; 11: 8.66; 12: 9631.05 | [23 empty] | М
|  | ЗТ |  |  | 4: чел.-ч; 5: 55.83; 7: 14.872 | [24 empty] | ЗТ
|  | ЗТм |  |  | 4: чел.-ч; 5: 0.28; 7: 0.074586 | [24 empty] | ЗТм
|  | Итого по расценке |  |  | 8: 5221.11; 10: 1390.8; 12: 14950.55 | [25 empty] | Итого по расценке
|  | ФОТ |  |  | 10: 266.83; 12: 5200.51 | [24 empty] | ФОТ
| Пр/812-016.0-1 | НР Сантехнические работы - внутренние (трубопроводы, водопровод, канализация, отопление, газоснабжение, вентиляция и кондиционирование воздуха) |  |  | 4: %; 5: 121; 7: 121; 10: 322.86; 12: 6292.62 | [24 empty] | НР Сантехнические работы - внутренние (трубопроводы, водопровод, канализация, отопление, газоснабжение, вентиляция и кондиционирование воздуха)
| Пр/774-016.0 | СП Сантехнические работы - внутренние (трубопроводы, водопровод, канализация, отопление, газоснабжение, вентиляция и кондиционирование воздуха) |  |  | 4: %; 5: 72; 7: 72; 10: 192.12; 12: 3744.37 | [24 empty] | СП Сантехнические работы - внутренние (трубопроводы, водопровод, канализация, отопление, газоснабжение, вентиляция и кондиционирование воздуха)
|  | Всего по позиции |  |  | 10: 1905.78; 12: 24987.54 | [26 empty] | Всего по позиции
3 | ТССЦ-301-0040 | Хомуты для крепления труб |  |  | шт. | 50 | 1 | 50 | 7.21 |  | 360.5 | 8.66 | 3121.93 | [22 empty] | Хомуты для крепления труб
|  | Всего по позиции |  |  | 10: 360.5; 12: 3121.93 | [26 empty] | Всего по позиции
4 | ТССЦ-507-4307 | Угольник 90 град. полипропиленовый диаметром 110 мм/ отвод |  |  | 10 шт. | 0.3 | 1 | 0.3 | 946.1 |  | 283.83 | 8.66 | 2457.97 | [22 empty] | Угольник 90 град. полипропиленовый диаметром 110 мм/ отвод
|  | Всего по позиции |  |  | 10: 283.83; 12: 2457.97 | [26 empty] | Всего по позиции
5 | ТССЦ-507-3294 | Тройник полипропиленовый соединительный диаметром 110 мм |  |  | 10 шт. | 0.1 | 1 | 0.1 | 1092.3 |  | 109.23 | 8.66 | 945.93 | [22 empty] | Тройник полипропиленовый соединительный диаметром 110 мм
|  | Всего по позиции |  |  | 10: 109.23; 12: 945.93 | [26 empty] | Всего по позиции
6 | ТССЦ-507-4366 | Ревизия полипропиленовая с крышкой диаметром 100 мм |  |  | шт. | 1 | 1 | 1 | 13.48 |  | 13.48 | 8.66 | 116.74 | [22 empty] | Ревизия полипропиленовая с крышкой диаметром 100 мм
|  | Всего по позиции |  |  | 10: 13.48; 12: 116.74 | [26 empty] | Всего по позиции
7 | ТССЦ-507-4365 | Заглушка канализационная полипропиленовая диаметром 110 мм |  |  | 10 шт. | 0.1 | 1 | 0.1 | 25.7 |  | 2.57 | 8.66 | 22.26 | [22 empty] | Заглушка канализационная полипропиленовая диаметром 110 мм
|  | Всего по позиции |  |  | 10: 2.57; 12: 22.26 | [26 empty] | Всего по позиции
8 | ТССЦ-103-1011 | Муфты надвижные диаметром 100 мм |  |  | шт. | 1 | 1 | 1 | 19.31 |  | 19.31 | 8.66 | 167.22 | [22 empty] | Муфты надвижные диаметром 100 мм
|  | Всего по позиции |  |  | 10: 19.31; 12: 167.22 | [26 empty] | Всего по позиции
9 | ТССЦ-101-5072 | Манжета резиновая канализационная для унитаза диаметром 110 мм |  |  | шт. | 1 | 1 | 1 | 6.12 |  | 6.12 | 8.66 | 53 | [22 empty] | Манжета резиновая канализационная для унитаза диаметром 110 мм
|  | Всего по позиции |  |  | 10: 6.12; 12: 53 | [26 empty] | Всего по позиции
15 | ТЕР46-03-012-02 | Пробивка в бетонных конструкциях полов и стен борозд площадью сечения: до 50 см2 |  |  | 4: 100 м борозд; 5: 0.064; 6: 1; 7: 0.064 | [16 empty] | Пробивка в бетонных конструкциях полов и стен борозд площадью сечения: до 50 см2
| 1 | ОТ |  |  | 8: 773.82; 10: 49.52; 11: 19.49; 12: 965.14 | [17 empty] | ОТ
| 2 | ЭМ |  |  | 8: 1090.11; 10: 69.77; 11: 11.21; 12: 782.12 | [17 empty] | ЭМ
| 3 | в т.ч. ОТм |  |  | 8: 192.83; 10: 12.34; 11: 19.49; 12: 240.51 | [17 empty] | в т.ч. ОТм
|  | ЗТ |  |  | 4: чел.-ч; 5: 43.4; 7: 2.7776 | [18 empty] | ЗТ
|  | ЗТм |  |  | 4: чел.-ч; 5: 10.56; 7: 0.67584 | [18 empty] | ЗТм
|  | Итого по расценке |  |  | 8: 1863.93; 10: 119.29; 12: 1747.26 | [19 empty] | Итого по расценке
|  | ФОТ |  |  | 10: 61.86; 12: 1205.65 | [18 empty] | ФОТ
| Пр/812-040.1-1 | НР Работы по реконструкции зданий и сооружений: усиление и замена существующих конструкций, возведение отдельных конструктивных элементов |  |  | 4: %; 5: 103; 7: 103; 10: 63.72; 12: 1241.82 | [18 empty] | НР Работы по реконструкции зданий и сооружений: усиление и замена существующих конструкций, возведение отдельных конструктивных элементов
| Пр/774-040.1 | СП Работы по реконструкции зданий и сооружений: усиление и замена существующих конструкций, возведение отдельных конструктивных элементов |  |  | 4: %; 5: 59; 7: 59; 10: 36.5; 12: 711.33 | [18 empty] | СП Работы по реконструкции зданий и сооружений: усиление и замена существующих конструкций, возведение отдельных конструктивных элементов
|  | Всего по позиции |  |  | 10: 219.51; 12: 3700.41 | [20 empty] | Всего по позиции
10 | ТЕР46-03-017-05 | Заделка отверстий, гнезд и борозд: в стенах и перегородках бетонных площадью до 0,1 м2 |  |  | 4: 1 м3 заделки; 5: 0.04; 6: 1; 7: 0.04 | [22 empty] | Заделка отверстий, гнезд и борозд: в стенах и перегородках бетонных площадью до 0,1 м2
| 1 | ОТ |  |  | 8: 1153.12; 10: 46.12; 11: 19.49; 12: 898.88 | [23 empty] | ОТ
| 2 | ЭМ |  |  | 8: 48.34; 10: 1.93; 11: 11.21; 12: 21.64 | [23 empty] | ЭМ
| 4 | М |  |  | 8: 1319.63; 10: 52.79; 11: 8.66; 12: 457.16 | [23 empty] | М
|  | ЗТ |  |  | 4: чел.-ч; 5: 75.22; 7: 3.0088 | [24 empty] | ЗТ
|  | Итого по расценке |  |  | 8: 2521.09; 10: 100.84; 12: 1377.68 | [25 empty] | Итого по расценке
|  | ФОТ |  |  | 10: 46.12; 12: 898.88 | [24 empty] | ФОТ
| Пр/812-040.1-1 | НР Работы по реконструкции зданий и сооружений: усиление и замена существующих конструкций, возведение отдельных конструктивных элементов |  |  | 4: %; 5: 103; 7: 103; 10: 47.5; 12: 925.85 | [24 empty] | НР Работы по реконструкции зданий и сооружений: усиление и замена существующих конструкций, возведение отдельных конструктивных элементов
| Пр/774-040.1 | СП Работы по реконструкции зданий и сооружений: усиление и замена существующих конструкций, возведение отдельных конструктивных элементов |  |  | 4: %; 5: 59; 7: 59; 10: 27.21; 12: 530.34 | [24 empty] | СП Работы по реконструкции зданий и сооружений: усиление и замена существующих конструкций, возведение отдельных конструктивных элементов
|  | Всего по позиции |  |  | 10: 175.55; 12: 2833.87 | [26 empty] | Всего по позиции
17 | ТЕР06-01-082-20 | Приготовление тяжелых кладочных растворов: цементных марки 200 |  |  | 4: 100 м3 раствора; 5: 0.000416; 6: 1; 7: 0.000416 | [16 empty] | Приготовление тяжелых кладочных растворов: цементных марки 200
|  | Объем=(0,0416) / 100 | [38 empty] | Объем=(0,0416) / 100
| 1 | ОТ |  |  | 8: 3388.98; 10: 1.41; 11: 19.49; 12: 27.48 | [17 empty] | ОТ
| 2 | ЭМ |  |  | 8: 2561.88; 10: 1.07; 11: 11.21; 12: 11.99 | [17 empty] | ЭМ
| 3 | в т.ч. ОТм |  |  | 8: 945.69; 10: 0.39; 11: 19.49; 12: 7.6 | [17 empty] | в т.ч. ОТм
| 4 | М |  |  | 8: 38789.58; 10: 16.14; 11: 8.66; 12: 139.77 | [17 empty] | М
|  | ЗТ |  |  | 4: чел.-ч; 5: 229.14; 7: 0.095322 | [18 empty] | ЗТ
|  | ЗТм |  |  | 4: чел.-ч; 5: 51.79; 7: 0.021545 | [18 empty] | ЗТм
|  | Итого по расценке |  |  | 8: 44740.44; 10: 18.62; 12: 179.24 | [19 empty] | Итого по расценке
|  | ФОТ |  |  | 10: 1.8; 12: 35.08 | [18 empty] | ФОТ
| Пр/812-108.0-1 | НР Изготовление в построечных условиях материалов, полуфабрикатов, металлических и трубопроводных заготовок |  |  | 4: %; 5: 73; 7: 73; 10: 1.31; 12: 25.61 | [18 empty] | НР Изготовление в построечных условиях материалов, полуфабрикатов, металлических и трубопроводных заготовок
| Пр/774-108.0 | СП Изготовление в построечных условиях материалов, полуфабрикатов, металлических и трубопроводных заготовок |  |  | 4: %; 5: 34; 7: 34; 10: 0.61; 12: 11.93 | [18 empty] | СП Изготовление в построечных условиях материалов, полуфабрикатов, металлических и трубопроводных заготовок
|  | Всего по позиции |  |  | 10: 20.54; 12: 216.78 | [20 empty] | Всего по позиции
18 | ТССЦ-101-1324 | Шлакопортландцемент общестроительного и специального назначения марки: 400 |  |  | т | -0.020758 | 1 | -0.020758 | 561.63 |  | -11.66 | 8.66 | -100.98 | [16 empty] | Шлакопортландцемент общестроительного и специального назначения марки: 400
|  | Всего по позиции |  |  | 10: -11.66; 12: -100.98 | [20 empty] | Всего по позиции
19 | ТССЦ-402-0035 | Сухая смесь цементная монтажно-кладочная М-200 |  |  | т | 0.06 | 1 | 0.06 | 1005.06 |  | 60.3 | 8.66 | 522.2 | [16 empty] | Сухая смесь цементная монтажно-кладочная М-200
|  | Объем=0,0416*1,45 | [38 empty] | Объем=0,0416*1,45
|  | Всего по позиции |  |  | 10: 60.3; 12: 522.2 | [20 empty] | Всего по позиции
11 | ТЕР16-04-004-01 | Прокладка внутренних трубопроводов канализации из полипропиленовых труб диаметром: 50 мм |  |  | 4: 100 м трубопровода; 5: 0.064; 6: 1; 7: 0.064 | [22 empty] | Прокладка внутренних трубопроводов канализации из полипропиленовых труб диаметром: 50 мм
| 1 | ОТ |  |  | 8: 1068.37; 10: 68.38; 11: 19.49; 12: 1332.73 | [23 empty] | ОТ
| 2 | ЭМ |  |  | 8: 11.74; 10: 0.75; 11: 11.21; 12: 8.41 | [23 empty] | ЭМ
| 3 | в т.ч. ОТм |  |  | 8: 1.33; 10: 0.09; 11: 19.49; 12: 1.75 | [23 empty] | в т.ч. ОТм
| 4 | М |  |  | 8: 1013.06; 10: 64.84; 11: 8.66; 12: 561.51 | [23 empty] | М
|  | ЗТ |  |  | 4: чел.-ч; 5: 59.92; 7: 3.8349 | [24 empty] | ЗТ
|  | ЗТм |  |  | 4: чел.-ч; 5: 0.06; 7: 0.00384 | [24 empty] | ЗТм
|  | Итого по расценке |  |  | 8: 2093.17; 10: 133.97; 12: 1902.65 | [25 empty] | Итого по расценке
|  | ФОТ |  |  | 10: 68.47; 12: 1334.48 | [24 empty] | ФОТ
| Пр/812-016.0-1 | НР Сантехнические работы - внутренние (трубопроводы, водопровод, канализация, отопление, газоснабжение, вентиляция и кондиционирование воздуха) |  |  | 4: %; 5: 121; 7: 121; 10: 82.85; 12: 1614.72 | [24 empty] | НР Сантехнические работы - внутренние (трубопроводы, водопровод, канализация, отопление, газоснабжение, вентиляция и кондиционирование воздуха)
| Пр/774-016.0 | СП Сантехнические работы - внутренние (трубопроводы, водопровод, канализация, отопление, газоснабжение, вентиляция и кондиционирование воздуха) |  |  | 4: %; 5: 72; 7: 72; 10: 49.3; 12: 960.83 | [24 empty] | СП Сантехнические работы - внутренние (трубопроводы, водопровод, канализация, отопление, газоснабжение, вентиляция и кондиционирование воздуха)
|  | Всего по позиции |  |  | 10: 266.12; 12: 4478.2 | [26 empty] | Всего по позиции
12 | ТССЦ-507-3176 | Угольник 90 град. полипропиленовый диаметром 50 мм/ отвод |  |  | 10 шт. | 0.2 | 1 | 0.2 | 100.5 |  | 20.1 | 8.66 | 174.07 | [22 empty] | Угольник 90 град. полипропиленовый диаметром 50 мм/ отвод
|  | Всего по позиции |  |  | 10: 20.1; 12: 174.07 | [26 empty] | Всего по позиции
13 | ТССЦ-301-7159 | Хомут стальной оцинкованный с саморезом и резиновой прокладкой для крепления труб диаметром 50 мм |  |  | 10 шт. | 1.2 | 1 | 1.2 | 54.3 |  | 65.16 | 8.66 | 564.29 | [22 empty] | Хомут стальной оцинкованный с саморезом и резиновой прокладкой для крепления труб диаметром 50 мм
|  | Всего по позиции |  |  | 10: 65.16; 12: 564.29 | [26 empty] | Всего по позиции
23 | ТЕР16-07-002-03 | Установка воронок сливных диаметром: 100 мм/ прим. клапан воздушный |  |  | 4: 1 воронка; 5: 1; 6: 1; 7: 1 | [16 empty] | Установка воронок сливных диаметром: 100 мм/ прим. клапан воздушный
| 1 | ОТ |  |  | 8: 13.94; 10: 13.94; 11: 19.49; 12: 271.69 | [17 empty] | ОТ
| 4 | М |  |  | 8: 46.44; 10: 46.44; 11: 8.66; 12: 402.17 | [17 empty] | М
|  | ЗТ |  |  | 4: чел.-ч; 5: 0.83; 7: 0.83 | [18 empty] | ЗТ
|  | Итого по расценке |  |  | 8: 60.38; 10: 60.38; 12: 673.86 | [19 empty] | Итого по расценке
|  | ФОТ |  |  | 10: 13.94; 12: 271.69 | [18 empty] | ФОТ
| Пр/812-016.0-1 | НР Сантехнические работы - внутренние (трубопроводы, водопровод, канализация, отопление, газоснабжение, вентиляция и кондиционирование воздуха) |  |  | 4: %; 5: 121; 7: 121; 10: 16.87; 12: 328.74 | [18 empty] | НР Сантехнические работы - внутренние (трубопроводы, водопровод, канализация, отопление, газоснабжение, вентиляция и кондиционирование воздуха)
| Пр/774-016.0 | СП Сантехнические работы - внутренние (трубопроводы, водопровод, канализация, отопление, газоснабжение, вентиляция и кондиционирование воздуха) |  |  | 4: %; 5: 72; 7: 72; 10: 10.04; 12: 195.62 | [18 empty] | СП Сантехнические работы - внутренние (трубопроводы, водопровод, канализация, отопление, газоснабжение, вентиляция и кондиционирование воздуха)
|  | Всего по позиции |  |  | 10: 87.29; 12: 1198.22 | [20 empty] | Всего по позиции
24 | ТССЦ-301-3304 | Воронка сливная диаметром: 100 мм |  |  | шт. | -1 | 1 | -1 | 41.88 |  | -41.88 | 8.66 | -362.68 | [16 empty] | Воронка сливная диаметром: 100 мм
|  | Всего по позиции |  |  | 10: -41.88; 12: -362.68 | [20 empty] | Всего по позиции
14 | ТЕР18-07-001-05 | Установка кранов воздушных |  |  | 4: 1 компл.; 5: 1; 6: 1; 7: 1 | [22 empty] | Установка кранов воздушных
| 1 | ОТ |  |  | 8: 2.32; 10: 2.32; 11: 19.49; 12: 45.22 | [23 empty] | ОТ
| 4 | М |  |  | 8: 23.52; 10: 23.52; 11: 8.66; 12: 203.68 | [23 empty] | М
|  | ЗТ |  |  | 4: чел.-ч; 5: 0.12; 7: 0.12 | [24 empty] | ЗТ
|  | Итого по расценке |  |  | 8: 25.84; 10: 25.84; 12: 248.9 | [25 empty] | Итого по расценке
|  | ФОТ |  |  | 10: 2.32; 12: 45.22 | [24 empty] | ФОТ
| Пр/812-016.0-1 | НР Сантехнические работы - внутренние (трубопроводы, водопровод, канализация, отопление, газоснабжение, вентиляция и кондиционирование воздуха) |  |  | 4: %; 5: 121; 7: 121; 10: 2.81; 12: 54.72 | [24 empty] | НР Сантехнические работы - внутренние (трубопроводы, водопровод, канализация, отопление, газоснабжение, вентиляция и кондиционирование воздуха)
| Пр/774-016.0 | СП Сантехнические работы - внутренние (трубопроводы, водопровод, канализация, отопление, газоснабжение, вентиляция и кондиционирование воздуха) |  |  | 4: %; 5: 72; 7: 72; 10: 1.67; 12: 32.56 | [24 empty] | СП Сантехнические работы - внутренние (трубопроводы, водопровод, канализация, отопление, газоснабжение, вентиляция и кондиционирование воздуха)
|  | Всего по позиции |  |  | 10: 30.32; 12: 336.18 | [26 empty] | Всего по позиции
15 | ТССЦ-302-0474 | Краны для спуска воздуха СТД 7073В, латунные |  |  | 10 компл. | -0.1 | 1 | -0.1 | 226.5 |  | -22.65 | 8.66 | -196.15 | [22 empty] | Краны для спуска воздуха СТД 7073В, латунные
|  | Всего по позиции |  |  | 10: -22.65; 12: -196.15 | [26 empty] | Всего по позиции
16 | ТССЦ-301-7668 | Клапан воздушный HL900N для невентилируемых канализационных стояков диаметрами 50/75/110 мм |  |  | шт. | 1 | 1 | 1 | 292.81 |  | 292.81 | 8.66 | 2535.73 | [22 empty] | Клапан воздушный HL900N для невентилируемых канализационных стояков диаметрами 50/75/110 мм
|  | Всего по позиции |  |  | 10: 292.81; 12: 2535.73 | [26 empty] | Всего по позиции
28 | ТЕР24-02-060-03 | Устройство цокольного ввода газопровода из стальных труб в здание, условный диаметр газопровода: до 100 мм/ ввод чугун на отм. -2.000 |  |  | 4: 10 вводов; 5: 0.1; 6: 1; 7: 0.1 | [16 empty] | Устройство цокольного ввода газопровода из стальных труб в здание, условный диаметр газопровода: до 100 мм/ ввод чугун на отм. -2.000
|  | Объем=1 / 10 | [38 empty] | Объем=1 / 10
| 1 | ОТ |  |  | 8: 2101.09; 10: 210.11; 11: 19.49; 12: 4095.04 | [17 empty] | ОТ
| 2 | ЭМ |  |  | 8: 1015.68; 10: 101.57; 11: 11.21; 12: 1138.6 | [17 empty] | ЭМ
| 3 | в т.ч. ОТм |  |  | 8: 36.8; 10: 3.68; 11: 19.49; 12: 71.72 | [17 empty] | в т.ч. ОТм
| 4 | М |  |  | 8: 11478.94; 10: 1147.89; 11: 8.66; 12: 9940.73 | [17 empty] | М
|  | ЗТ |  |  | 4: чел.-ч; 5: 117.84; 7: 11.784 | [18 empty] | ЗТ
|  | ЗТм |  |  | 4: чел.-ч; 5: 1.5; 7: 0.15 | [18 empty] | ЗТм
|  | Итого по расценке |  |  | 8: 14595.71; 10: 1459.57; 12: 15174.37 | [19 empty] | Итого по расценке
|  | ФОТ |  |  | 10: 213.79; 12: 4166.76 | [18 empty] | ФОТ
| Пр/812-018.0-1 | НР Наружные сети водопровода, канализации, теплоснабжения, газопровода |  |  | 4: %; 5: 117; 7: 117; 10: 250.13; 12: 4875.11 | [18 empty] | НР Наружные сети водопровода, канализации, теплоснабжения, газопровода
| Пр/774-018.0 | СП Наружные сети водопровода, канализации, теплоснабжения, газопровода |  |  | 4: %; 5: 74; 7: 74; 10: 158.2; 12: 3083.4 | [18 empty] | СП Наружные сети водопровода, канализации, теплоснабжения, газопровода
|  | Всего по позиции |  |  | 10: 1867.9; 12: 23132.88 | [20 empty] | Всего по позиции
29 | ТССЦ-103-0155 | Трубы стальные электросварные прямошовные со снятой фаской из стали марок БСт2кп-БСт4кп и БСт2пс-БСт4пс наружный диаметр: 89 мм, толщина стенки 4,0 мм |  |  | м | -5.252 | 1 | -5.252 | 62.59 |  | -328.72 | 8.66 | -2846.72 | [16 empty] | Трубы стальные электросварные прямошовные со снятой фаской из стали марок БСт2кп-БСт4кп и БСт2пс-БСт4пс наружный диаметр: 89 мм, толщина стенки 4,0 мм
|  | Всего по позиции |  |  | 10: -328.72; 12: -2846.72 | [20 empty] | Всего по позиции
30 | ТССЦ-103-0190 | Трубы стальные электросварные прямошовные со снятой фаской из стали марок БСт2кп-БСт4кп и БСт2пс-БСт4пс наружный диаметр: 219 мм, толщина стенки 6 мм |  |  | м | -0.8096 | 1 | -0.8096 | 263.05 |  | -212.97 | 8.66 | -1844.32 | [16 empty] | Трубы стальные электросварные прямошовные со снятой фаской из стали марок БСт2кп-БСт4кп и БСт2пс-БСт4пс наружный диаметр: 219 мм, толщина стенки 6 мм
|  | Всего по позиции |  |  | 10: -212.97; 12: -1844.32 | [20 empty] | Всего по позиции
31 | ТССЦ-302-3230 | Краны стальные газовые шаровые: равнопроходные с ДУ 89 мм |  |  | шт. | -1 | 1 | -1 | 342.25 |  | -342.25 | 8.66 | -2963.89 | [16 empty] | Краны стальные газовые шаровые: равнопроходные с ДУ 89 мм
|  | Всего по позиции |  |  | 10: -342.25; 12: -2963.89 | [20 empty] | Всего по позиции
32 | ТССЦ-507-1982 | Отводы 90 град. с радиусом кривизны R=1,5 Ду на Ру до 16 МПа (160 кгс/см2), диаметром условного прохода: 100 мм, наружным диаметром 108 мм, толщиной стенки 4 мм |  |  | шт. | -1 | 1 | -1 | 67.26 |  | -67.26 | 8.66 | -582.47 | [16 empty] | Отводы 90 град. с радиусом кривизны R=1,5 Ду на Ру до 16 МПа (160 кгс/см2), диаметром условного прохода: 100 мм, наружным диаметром 108 мм, толщиной стенки 4 мм
|  | Всего по позиции |  |  | 10: -67.26; 12: -582.47 | [20 empty] | Всего по позиции
33 | ТССЦ-507-2836 | Соединения изолирующие фланцевые на условное давление: 0,6 мПа для труб диаметром до 100 мм |  |  | компл. | -1 | 1 | -1 | 60.04 |  | -60.04 | 8.66 | -519.95 | [16 empty] | Соединения изолирующие фланцевые на условное давление: 0,6 мПа для труб диаметром до 100 мм
|  | Всего по позиции |  |  | 10: -60.04; 12: -519.95 | [20 empty] | Всего по позиции
34 | ТССЦ-302-0899 | Узлы укрупненные монтажные (трубопроводы) из чугунных канализационных труб и фасонных частей к ним диаметром: 100 мм |  |  | м | 8 | 1 | 8 | 105.48 |  | 843.84 | 8.66 | 7307.65 | [16 empty] | Узлы укрупненные монтажные (трубопроводы) из чугунных канализационных труб и фасонных частей к ним диаметром: 100 мм
|  | Всего по позиции |  |  | 10: 843.84; 12: 7307.65 | [20 empty] | Всего по позиции
35 | ТССЦ-103-1997 | Колено фланцевое из высокопрочного чугуна (с внутренним цементно-песчаным покрытием и наружным лаковым покрытием) УФ диаметром: 100 мм (90 град.)/ отводы 135 градусов |  |  | шт. | 2 | 1 | 2 | 1164.55 |  | 2329.1 | 8.66 | 20170.01 | [16 empty] | Колено фланцевое из высокопрочного чугуна (с внутренним цементно-песчаным покрытием и наружным лаковым покрытием) УФ диаметром: 100 мм (90 град.)/ отводы 135 градусов
|  | Всего по позиции |  |  | 10: 2329.1; 12: 20170.01 | [20 empty] | Всего по позиции
36 | ТССЦ-103-0936 | Муфты диаметром: 100 мм/ Переход с трубы полипропиленовой на чугунную трубу |  |  | шт. | 1 | 1 | 1 | 25.99 |  | 25.99 | 8.66 | 225.07 | [16 empty] | Муфты диаметром: 100 мм/ Переход с трубы полипропиленовой на чугунную трубу
|  | Всего по позиции |  |  | 10: 25.99; 12: 225.07 | [20 empty] | Всего по позиции
17 | ТЕР16-01-002-03 | Прокладка по стенам зданий и в каналах труб чугунных напорных раструбных диаметром: 100 мм |  |  | 4: 100 м труб; 5: 0.08; 6: 1; 7: 0.08 | [22 empty] | Прокладка по стенам зданий и в каналах труб чугунных напорных раструбных диаметром: 100 мм
| 1 | ОТ |  |  | 8: 2261.91; 10: 180.95; 11: 19.49; 12: 3526.72 | [23 empty] | ОТ
| 2 | ЭМ |  |  | 8: 350.31; 10: 28.02; 11: 11.21; 12: 314.1 | [23 empty] | ЭМ
| 3 | в т.ч. ОТм |  |  | 8: 22.57; 10: 1.81; 11: 19.49; 12: 35.28 | [23 empty] | в т.ч. ОТм
| 4 | М |  |  | 8: 13962.37; 10: 1116.99; 11: 8.66; 12: 9673.13 | [23 empty] | М
|  | ЗТ |  |  | 4: чел.-ч; 5: 129.92; 7: 10.3936 | [24 empty] | ЗТ
|  | ЗТм |  |  | 4: чел.-ч; 5: 0.92; 7: 0.0736 | [24 empty] | ЗТм
|  | Итого по расценке |  |  | 8: 16574.59; 10: 1325.96; 12: 13513.95 | [25 empty] | Итого по расценке
|  | ФОТ |  |  | 10: 182.76; 12: 3562 | [24 empty] | ФОТ
| Пр/812-016.0-1 | НР Сантехнические работы - внутренние (трубопроводы, водопровод, канализация, отопление, газоснабжение, вентиляция и кондиционирование воздуха) |  |  | 4: %; 5: 121; 7: 121; 10: 221.14; 12: 4310.02 | [24 empty] | НР Сантехнические работы - внутренние (трубопроводы, водопровод, канализация, отопление, газоснабжение, вентиляция и кондиционирование воздуха)
| Пр/774-016.0 | СП Сантехнические работы - внутренние (трубопроводы, водопровод, канализация, отопление, газоснабжение, вентиляция и кондиционирование воздуха) |  |  | 4: %; 5: 72; 7: 72; 10: 131.59; 12: 2564.64 | [24 empty] | СП Сантехнические работы - внутренние (трубопроводы, водопровод, канализация, отопление, газоснабжение, вентиляция и кондиционирование воздуха)
|  | Всего по позиции |  |  | 10: 1678.69; 12: 20388.61 | [26 empty] | Всего по позиции
18 | ТЕР16-01-003-03 | Установка фасонных частей чугунных напорных диаметром: 100 мм/ Отвод ЧР Ø100/135° - 2 шт (3,5 кг/шт) |  |  | 4: 1 т фасонных частей; 5: 0.007; 6: 1; 7: 0.007 | [22 empty] | Установка фасонных частей чугунных напорных диаметром: 100 мм/ Отвод ЧР Ø100/135° - 2 шт (3,5 кг/шт)
| 1 | ОТ |  |  | 8: 529.74; 10: 3.71; 11: 19.49; 12: 72.31 | [23 empty] | ОТ
| 2 | ЭМ |  |  | 8: 114.28; 10: 0.8; 11: 11.21; 12: 8.97 | [23 empty] | ЭМ
| 3 | в т.ч. ОТм |  |  | 8: 8.34; 10: 0.06; 11: 19.49; 12: 1.17 | [23 empty] | в т.ч. ОТм
| 4 | М |  |  | 8: 11567.28; 10: 80.97; 11: 8.66; 12: 701.2 | [23 empty] | М
|  | ЗТ |  |  | 4: чел.-ч; 5: 31.97; 7: 0.22379 | [24 empty] | ЗТ
|  | ЗТм |  |  | 4: чел.-ч; 5: 0.34; 7: 0.00238 | [24 empty] | ЗТм
|  | Итого по расценке |  |  | 8: 12211.3; 10: 85.48; 12: 782.48 | [25 empty] | Итого по расценке
|  | ФОТ |  |  | 10: 3.77; 12: 73.48 | [24 empty] | ФОТ
| Пр/812-016.0-1 | НР Сантехнические работы - внутренние (трубопроводы, водопровод, канализация, отопление, газоснабжение, вентиляция и кондиционирование воздуха) |  |  | 4: %; 5: 121; 7: 121; 10: 4.56; 12: 88.91 | [24 empty] | НР Сантехнические работы - внутренние (трубопроводы, водопровод, канализация, отопление, газоснабжение, вентиляция и кондиционирование воздуха)
| Пр/774-016.0 | СП Сантехнические работы - внутренние (трубопроводы, водопровод, канализация, отопление, газоснабжение, вентиляция и кондиционирование воздуха) |  |  | 4: %; 5: 72; 7: 72; 10: 2.71; 12: 52.91 | [24 empty] | СП Сантехнические работы - внутренние (трубопроводы, водопровод, канализация, отопление, газоснабжение, вентиляция и кондиционирование воздуха)
|  | Всего по позиции |  |  | 10: 92.75; 12: 924.3 | [26 empty] | Всего по позиции
39 | ТЕР20-02-013-01 | Установка узлов прохода вытяжных вентиляционных шахт диаметром патрубка: до 250 мм/ проход сквозь кровлю отм. +4.500 (Аксонометрическая схема водоотведения ИОС 3.4.2) |  |  | 4: 10 узлов; 5: 0.1; 6: 1; 7: 0.1 | [16 empty] | Установка узлов прохода вытяжных вентиляционных шахт диаметром патрубка: до 250 мм/ проход сквозь кровлю отм. +4.500 (Аксонометрическая схема водоотведения ИОС 3.4.2)
|  | Объем=1 / 10 | [38 empty] | Объем=1 / 10
| 1 | ОТ |  |  | 8: 454.7; 10: 45.47; 11: 19.49; 12: 886.21 | [17 empty] | ОТ
| 2 | ЭМ |  |  | 8: 4.74; 10: 0.47; 11: 11.21; 12: 5.27 | [17 empty] | ЭМ
| 4 | М |  |  | 8: 117.39; 10: 11.74; 11: 8.66; 12: 101.67 | [17 empty] | М
|  | ЗТ |  |  | 4: чел.-ч; 5: 28.12; 7: 2.812 | [18 empty] | ЗТ
|  | Итого по расценке |  |  | 8: 576.83; 10: 57.68; 12: 993.15 | [19 empty] | Итого по расценке
|  | ФОТ |  |  | 10: 45.47; 12: 886.21 | [18 empty] | ФОТ
| Пр/812-016.0-1 | НР Сантехнические работы - внутренние (трубопроводы, водопровод, канализация, отопление, газоснабжение, вентиляция и кондиционирование воздуха) |  |  | 4: %; 5: 121; 7: 121; 10: 55.02; 12: 1072.31 | [18 empty] | НР Сантехнические работы - внутренние (трубопроводы, водопровод, канализация, отопление, газоснабжение, вентиляция и кондиционирование воздуха)
| Пр/774-016.0 | СП Сантехнические работы - внутренние (трубопроводы, водопровод, канализация, отопление, газоснабжение, вентиляция и кондиционирование воздуха) |  |  | 4: %; 5: 72; 7: 72; 10: 32.74; 12: 638.07 | [18 empty] | СП Сантехнические работы - внутренние (трубопроводы, водопровод, канализация, отопление, газоснабжение, вентиляция и кондиционирование воздуха)
|  | Всего по позиции |  |  | 10: 145.44; 12: 2703.53 | [20 empty] | Всего по позиции
40 | ТССЦ-301-2297 | Узлы прохода вытяжных вентиляционных шахт без клапана УП1, диаметром патрубка 200 мм |  |  | шт. | 1 | 1 | 1 | 632.26 |  | 632.26 | 8.66 | 5475.37 | [16 empty] | Узлы прохода вытяжных вентиляционных шахт без клапана УП1, диаметром патрубка 200 мм
|  | Всего по позиции |  |  | 10: 632.26; 12: 5475.37 | [20 empty] | Всего по позиции
41 | ТЕР16-07-006-01 | Заделка сальников при проходе труб через фундаменты или стены подвала диаметром: до 100 мм/ на пересечения перекрытий (стен) устанавливаются противопожарные манжеты (ИОС3.4-ПЗ п. Г) |  |  | 4: 1 сальник; 5: 4; 6: 1; 7: 4 | [16 empty] | Заделка сальников при проходе труб через фундаменты или стены подвала диаметром: до 100 мм/ на пересечения перекрытий (стен) устанавливаются противопожарные манжеты (ИОС3.4-ПЗ п. Г)
| 1 | ОТ |  |  | 8: 30.96; 10: 123.84; 11: 19.49; 12: 2413.64 | [17 empty] | ОТ
| 4 | М |  |  | 8: 20.47; 10: 81.88; 11: 8.66; 12: 709.08 | [17 empty] | М
|  | ЗТ |  |  | 4: чел.-ч; 5: 1.8; 7: 7.2 | [18 empty] | ЗТ
|  | Итого по расценке |  |  | 8: 51.43; 10: 205.72; 12: 3122.72 | [19 empty] | Итого по расценке
|  | ФОТ |  |  | 10: 123.84; 12: 2413.64 | [18 empty] | ФОТ
| Пр/812-016.0-1 | НР Сантехнические работы - внутренние (трубопроводы, водопровод, канализация, отопление, газоснабжение, вентиляция и кондиционирование воздуха) |  |  | 4: %; 5: 121; 7: 121; 10: 149.85; 12: 2920.5 | [18 empty] | НР Сантехнические работы - внутренние (трубопроводы, водопровод, канализация, отопление, газоснабжение, вентиляция и кондиционирование воздуха)
| Пр/774-016.0 | СП Сантехнические работы - внутренние (трубопроводы, водопровод, канализация, отопление, газоснабжение, вентиляция и кондиционирование воздуха) |  |  | 4: %; 5: 72; 7: 72; 10: 89.16; 12: 1737.82 | [18 empty] | СП Сантехнические работы - внутренние (трубопроводы, водопровод, канализация, отопление, газоснабжение, вентиляция и кондиционирование воздуха)
|  | Всего по позиции |  |  | 10: 444.73; 12: 7781.04 | [20 empty] | Всего по позиции
42 | ТССЦ-507-4858 | Муфта противопожарная, марки ФЕНИКС ППМ-110 |  |  | шт. | 4 | 1 | 4 | 38.94 |  | 155.76 | 8.66 | 1348.88 | [16 empty] | Муфта противопожарная, марки ФЕНИКС ППМ-110
|  | Всего по позиции |  |  | 10: 155.76; 12: 1348.88 | [20 empty] | Всего по позиции
|  | Всего по разделу 1 Канализация К1 |  |  | 10: 6265.29 | [28 empty] | Всего по разделу 1 Канализация К1
|  | Итоги по смете: | [40 empty] | Итоги по смете:
|  | Всего прямые затраты (справочно) |  |  | 10: 4767.99; 12: 50316.95 | [30 empty] | Всего прямые затраты (справочно)
|  | в том числе: | [41 empty] | в том числе:
|  | Оплата труда рабочих |  |  | 10: 820.34; 12: 15988.44 | [30 empty] | Оплата труда рабочих
|  | Эксплуатация машин |  |  | 10: 55.63; 12: 623.62 | [30 empty] | Эксплуатация машин
|  | в том числе оплата труда машинистов (Отм) |  |  | 10: 3.62; 12: 70.55 | [30 empty] | в том числе оплата труда машинистов (Отм)
|  | Материалы |  |  | 10: 3892.02; 12: 33704.89 | [30 empty] | Материалы
|  | Строительные работы |  |  | 10: 6265.29; 12: 79499.4 | [30 empty] | Строительные работы
|  | в том числе: | [41 empty] | в том числе:
|  | оплата труда |  |  | 10: 820.34; 12: 15988.44 | [30 empty] | оплата труда
|  | эксплуатация машин и механизмов |  |  | 10: 55.63; 12: 623.62 | [30 empty] | эксплуатация машин и механизмов
|  | в том числе оплата труда машинистов (ОТм) |  |  | 10: 3.62; 12: 70.55 | [30 empty] | в том числе оплата труда машинистов (ОТм)
|  | материалы |  |  | 10: 3892.02; 12: 33704.89 | [30 empty] | материалы
|  | накладные расходы |  |  | 10: 943.02; 12: 18379.59 | [30 empty] | накладные расходы
|  | сметная прибыль |  |  | 10: 554.28; 12: 10802.86 | [30 empty] | сметная прибыль
|  | Всего ФОТ (справочно) |  |  | 10: 823.96; 12: 16058.99 | [30 empty] | Всего ФОТ (справочно)
|  | Всего накладные расходы (справочно) |  |  | 10: 943.02; 12: 18379.59 | [30 empty] | Всего накладные расходы (справочно)
|  | Всего сметная прибыль (справочно) |  |  | 10: 554.28; 12: 10802.86 | [30 empty] | Всего сметная прибыль (справочно)
|  | ВСЕГО по смете |  |  | 10: 6265.29; 12: 79499.4 | [31 empty] | ВСЕГО по смете
|  | справочно: | [41 empty] | справочно:
|  | Затраты труда рабочих |  |  | 7: 49,0014654 | [32 empty] | Затраты труда рабочих
|  | Затраты труда машинистов |  |  | 7: 0,1544064 | [32 empty] | Затраты труда машинистов
| Составил: | Инженер-сметчик |  |  | 6: (А.В.Шлякова) | [33 empty] | Инженер-сметчик | (А.В.Шлякова)
[должность, подпись (инициалы, фамилия)]
| Проверил: |  |  |  | 6: (В.В. Чижов) | [35 empty] | (В.В. Чижов)
[должность, подпись (инициалы, фамилия)]
¹ Зарегистрирован Министерством юстиции Российской Федерации 10 сентября 2019 г., регистрационный № 55869), с изменениями, внесенными приказом Министерства строительства и жилищно-коммунального хозяйства Российской Федерации от 20 февраля 2021 г. № 79/пр (зарегистрирован Министерством юстиции Российской Федерации 9 августа 2021 г., регистрационный № 64577) | [49 empty] | ¹ Зарегистрирован Министерством юстиции Российской Федерации 10 сентября 2019 г., регистрационный № 55869), с изменениями, внесенными приказом Министерства строительства и жилищно-коммунального хозяйства Российской Федерации от 20 февраля 2021 г. № 79/пр (зарегистрирован Министерством юстиции Российской Федерации 9 августа 2021 г., регистрационный № 64577)
² Под прочими затратами понимаются затраты, учитываемые в соответствии с пунктом 184 Методики. | [50 empty] | ² Под прочими затратами понимаются затраты, учитываемые в соответствии с пунктом 184 Методики.
³ Под прочими работами понимаются затраты, учитываемые в соответствии с пунктами 122-128 Методики. | [51 empty] | ³ Под прочими работами понимаются затраты, учитываемые в соответствии с пунктами 122-128 Методики.

## 03-02-01-06 Вентиляция Здание
Приложение № 2
Утверждено приказом Минстроя РФ № 421/пр от 4 августа 2020 г. в редакции приказа № 557/пр от 7 июля 2022 г.
Наименование программного продукта | [5 empty] | ГРАНД-Смета, версия 2025.2 | [9 empty] | ГРАНД-Смета, версия 2025.2
Наименование редакции сметных нормативов | [5 empty] | Территориальные сметные нормативы, предусмотренные для применения на территории Ленинградской области: - на материалы, изделия и конструкции, применяемые в строительстве (ТССЦ 81-01-2001); - на эксплуатацию строительных машин и автотранспортных средств (ТСЭМ 81-01-2001); - на строительные и специальные строительные работы (ТЕР 81-02-2001); - на монтаж оборудования (ТЕРм 81-03-2001); - на ремонтно-строительные работы (ТЕРр 81-04-2001); - на пусконаладочные работы (ТЕРп 81-05-2001); - на капитальный ремонт оборудования (ТЕРмр 81-06-2001); - на перевозки грузов для строительства (ТССЦпг 81-01-2001). | [10 empty] | Территориальные сметные нормативы, предусмотренные для применения на территории Ленинградской области: - на материалы, изделия и конструкции, применяемые в строительстве (ТССЦ 81-01-2001); - на эксплуатацию строительных машин и автотранспортных средств (ТСЭМ 81-01-2001); - на строительные и специальные строительные работы (ТЕР 81-02-2001); - на монтаж оборудования (ТЕРм 81-03-2001); - на ремонтно-строительные работы (ТЕРр 81-04-2001); - на пусконаладочные работы (ТЕРп 81-05-2001); - на капитальный ремонт оборудования (ТЕРмр 81-06-2001); - на перевозки грузов для строительства (ТССЦпг 81-01-2001).
Реквизиты приказа Минстроя России об утверждении дополнений и изменений к сметным нормативам | [5 empty] | Приказ Минстроя России от 9.09.2015 № 648/пр | [7 empty] | Реквизиты приказа Минстроя России об утверждении дополнений и изменений к сметным нормативам | Приказ Минстроя России от 9.09.2015 № 648/пр |  |  | Реквизиты приказа Минстроя России об утверждении дополнений и изменений к сметным нормативам | Приказ Минстроя России от 9.09.2015 № 648/пр
Реквизиты письма Минстроя России об индексах изменения сметной стоимости строительства, включаемые в федеральный реестр сметных нормативов и размещаемые в федеральной государственной информационной системе ценообразования в строительстве, подготовленного в соответствии пунктом 85 Методики расчета индексов изменения сметной стоимости строительства, утвержденной приказом Министерства строительства и жилищно-коммунального хозяйства Российской Федерации от 5 июня 2019 г. № 326/пр¹ | [13 empty] | Реквизиты письма Минстроя России об индексах изменения сметной стоимости строительства, включаемые в федеральный реестр сметных нормативов и размещаемые в федеральной государственной информационной системе ценообразования в строительстве, подготовленного в соответствии пунктом 85 Методики расчета индексов изменения сметной стоимости строительства, утвержденной приказом Министерства строительства и жилищно-коммунального хозяйства Российской Федерации от 5 июня 2019 г. № 326/пр¹ | [5 empty] | Реквизиты письма Минстроя России об индексах изменения сметной стоимости строительства, включаемые в федеральный реестр сметных нормативов и размещаемые в федеральной государственной информационной системе ценообразования в строительстве, подготовленного в соответствии пунктом 85 Методики расчета индексов изменения сметной стоимости строительства, утвержденной приказом Министерства строительства и жилищно-коммунального хозяйства Российской Федерации от 5 июня 2019 г. № 326/пр¹
Реквизиты нормативного правового акта об утверждении оплаты труда, утверждаемый в соответствии с пунктом 22(1) Правилами мониторинга цен, утвержденными постановлением Правительства Российской Федерации от 23 декабря 2016 г. № 1452 | [13 empty] | Реквизиты нормативного правового акта об утверждении оплаты труда, утверждаемый в соответствии с пунктом 22(1) Правилами мониторинга цен, утвержденными постановлением Правительства Российской Федерации от 23 декабря 2016 г. № 1452 | [6 empty] | Реквизиты нормативного правового акта об утверждении оплаты труда, утверждаемый в соответствии с пунктом 22(1) Правилами мониторинга цен, утвержденными постановлением Правительства Российской Федерации от 23 декабря 2016 г. № 1452
Наименование субъекта Российской Федерации | [5 empty] | 78. г. Санкт-Петербург | [15 empty] | Наименование субъекта Российской Федерации | 78. г. Санкт-Петербург
Наименование зоны субъекта Российской Федерации | [23 empty] | Наименование зоны субъекта Российской Федерации
«Реконструкция канализационных очистных сооружений хозяйственно-бытовых сточных вод в г. Сосновый Бор» | [24 empty] | «Реконструкция канализационных очистных сооружений хозяйственно-бытовых сточных вод в г. Сосновый Бор»
(наименование стройки)
Этап 3. Здание 105 с транспортной галереей (Цех механического обезвоживания осадка) | [25 empty] | Этап 3. Здание 105 с транспортной галереей (Цех механического обезвоживания осадка)
(наименование объекта капитального строительства)
ЛОКАЛЬНЫЙ СМЕТНЫЙ РАСЧЕТ (СМЕТА) № 03-02-01-06
Вентиляция. Здание 105 с транспортной галереей (Цех механического обезвоживания осадка) | [26 empty] | Вентиляция. Здание 105 с транспортной галереей (Цех механического обезвоживания осадка)
(наименование работ и затрат)
Составлен | базисно-индексным | методом
Основание | 4596724/7999340-ИОС4.4 Том 5.4.4, 4596724/7999340-ИОС5.13 том 5.5.13
(проектная и (или) иная техническая документация)
Составлен(а) в текущем (базисном) уровне цен |  |  | III квартал 2023 года (01.01.2000) | [24 empty] | III квартал 2023 года (01.01.2000)
Сметная стоимость |  | 6589.53 | (961,08) | тыс.руб.
в том числе:
| строительных работ | 2900.36 | (277,9) | тыс.руб. |  | Средства на оплату труда рабочих |  |  |  |  | 300.56 | (15,42) | тыс.руб.
| монтажных работ | 0 | (0) | тыс.руб. |  | Нормативные затраты труда рабочих |  |  |  |  | 923.72 |  | чел.час.
| оборудования | 3689.16 | (683,18) | тыс.руб. |  | Нормативные затраты труда машинистов |  |  |  |  | 2.97 |  | чел.час.
| прочих затрат | 0 | (0) | тыс.руб.
№ п/п | Обоснование | Наименование работ и затрат |  |  | Единица измерения | Количество |  |  | Сметная стоимость в базисном уровне цен (в текущем уровне цен (гр. 8) для ресурсов, отсутствующих в ФРСН), руб. |  |  | Индексы | Сметная стоимость в текущем уровне цен, руб.
[6 empty] | на единицу | коэффициенты | всего с учетом коэффициентов | на единицу | коэффициенты | всего
1 | 2 | 3 |  |  | 4 | 5 | 6 | 7 | 8 | 9 | 10 | 11 | 12
Раздел 1. Вентиляция | [28 empty] | Раздел 1. Вентиляция
Система ПЕ1 | [29 empty] | Система ПЕ1
1 | ТЕР20-02-007-01 | Установка клапанов воздушных утепленных КВУ с электрическим или пневматическим приводом периметром : до 3200 мм |  |  | 4: 1 шт.; 5: 1; 6: 1; 7: 1 | [17 empty] | Установка клапанов воздушных утепленных КВУ с электрическим или пневматическим приводом периметром : до 3200 мм
| 1 | ОТ |  |  | 8: 64.84; 10: 64.84; 11: 19.49; 12: 1263.73 | [18 empty] | ОТ
| 2 | ЭМ |  |  | 8: 9.81; 10: 9.81; 11: 11.21; 12: 109.97 | [18 empty] | ЭМ
| 3 | в т.ч. ОТм |  |  | 8: 0.49; 10: 0.49; 11: 19.49; 12: 9.55 | [18 empty] | в т.ч. ОТм
| 4 | М |  |  | 8: 88.77; 10: 88.77; 11: 8.66; 12: 768.75 | [18 empty] | М
|  | ЗТ |  |  | 4: чел.-ч; 5: 4.01; 7: 4.01 | [19 empty] | ЗТ
|  | ЗТм |  |  | 4: чел.-ч; 5: 0.02; 7: 0.02 | [19 empty] | ЗТм
|  | Итого по расценке |  |  | 8: 163.42; 10: 163.42; 12: 2142.45 | [20 empty] | Итого по расценке
|  | ФОТ |  |  | 10: 65.33; 12: 1273.28 | [19 empty] | ФОТ
| Пр/812-016.0-1 | НР Сантехнические работы - внутренние (трубопроводы, водопровод, канализация, отопление, газоснабжение, вентиляция и кондиционирование воздуха) |  |  | 4: %; 5: 121; 7: 121; 10: 79.05; 12: 1540.67 | [19 empty] | НР Сантехнические работы - внутренние (трубопроводы, водопровод, канализация, отопление, газоснабжение, вентиляция и кондиционирование воздуха)
| Пр/774-016.0 | СП Сантехнические работы - внутренние (трубопроводы, водопровод, канализация, отопление, газоснабжение, вентиляция и кондиционирование воздуха) |  |  | 4: %; 5: 72; 7: 72; 10: 47.04; 12: 916.76 | [19 empty] | СП Сантехнические работы - внутренние (трубопроводы, водопровод, канализация, отопление, газоснабжение, вентиляция и кондиционирование воздуха)
|  | Всего по позиции |  |  | 10: 289.51; 12: 4599.88 | [21 empty] | Всего по позиции
2 О | ТССЦ-301-5501 | Клапаны противопожарные с электромеханическим приводом и возвратной пружиной типа: КПС-1 (60) размером 200х200 мм |  |  | шт. | 1 | 1 | 1 | 2671.53 |  | 2671.53 | 5.4 | 14426.26 | [17 empty] | Клапаны противопожарные с электромеханическим приводом и возвратной пружиной типа: КПС-1 (60) размером 200х200 мм
|  | Всего по позиции |  |  | 10: 2671.53; 12: 14426.26 | [21 empty] | Всего по позиции
3 О | ТССЦ-301-7588 | Электропривод редукторный к клапану, тип AMV33 с возвратной пружиной |  |  | шт. | 1 | 1 | 1 | 7801.77 |  | 7801.77 | 5.4 | 42129.56 | [22 empty] | Электропривод редукторный к клапану, тип AMV33 с возвратной пружиной
|  | Всего по позиции |  |  | 10: 7801.77; 12: 42129.56 | [23 empty] | Всего по позиции
3 | ТЕР20-02-002-02 | Установка решеток жалюзийных площадью в свету: до 1,0 м2 |  |  | 4: 1 решетка; 5: 1; 6: 1; 7: 1 | [17 empty] | Установка решеток жалюзийных площадью в свету: до 1,0 м2
| 1 | ОТ |  |  | 8: 30.26; 10: 30.26; 11: 19.49; 12: 589.77 | [18 empty] | ОТ
| 2 | ЭМ |  |  | 8: 4.14; 10: 4.14; 11: 11.21; 12: 46.41 | [18 empty] | ЭМ
| 3 | в т.ч. ОТм |  |  | 8: 0.25; 10: 0.25; 11: 19.49; 12: 4.87 | [18 empty] | в т.ч. ОТм
| 4 | М |  |  | 8: 10.58; 10: 10.58; 11: 8.66; 12: 91.62 | [18 empty] | М
|  | ЗТ |  |  | 4: чел.-ч; 5: 1.78; 7: 1.78 | [19 empty] | ЗТ
|  | ЗТм |  |  | 4: чел.-ч; 5: 0.01; 7: 0.01 | [19 empty] | ЗТм
|  | Итого по расценке |  |  | 8: 44.98; 10: 44.98; 12: 727.8 | [20 empty] | Итого по расценке
|  | ФОТ |  |  | 10: 30.51; 12: 594.64 | [19 empty] | ФОТ
| Пр/812-016.0-1 | НР Сантехнические работы - внутренние (трубопроводы, водопровод, канализация, отопление, газоснабжение, вентиляция и кондиционирование воздуха) |  |  | 4: %; 5: 121; 7: 121; 10: 36.92; 12: 719.51 | [19 empty] | НР Сантехнические работы - внутренние (трубопроводы, водопровод, канализация, отопление, газоснабжение, вентиляция и кондиционирование воздуха)
| Пр/774-016.0 | СП Сантехнические работы - внутренние (трубопроводы, водопровод, канализация, отопление, газоснабжение, вентиляция и кондиционирование воздуха) |  |  | 4: %; 5: 72; 7: 72; 10: 21.97; 12: 428.14 | [19 empty] | СП Сантехнические работы - внутренние (трубопроводы, водопровод, канализация, отопление, газоснабжение, вентиляция и кондиционирование воздуха)
|  | Всего по позиции |  |  | 10: 103.87; 12: 1875.45 | [21 empty] | Всего по позиции
4 | ТССЦ-301-2630 | Решетки вентиляционные алюминиевые "АРКТОС" типа: АРН размером 200х200 мм |  |  | шт. | 1 | 1 | 1 | 289.58 |  | 289.58 | 8.66 | 2507.76 | [17 empty] | Решетки вентиляционные алюминиевые "АРКТОС" типа: АРН размером 200х200 мм
|  | Всего по позиции |  |  | 10: 289.58; 12: 2507.76 | [21 empty] | Всего по позиции
5 | ТЕР20-05-001-01 | Установка фильтров ячейковых Площадь=0,2*0,2*1 шт |  |  | 4: 1 м2 поверхности в свету; 5: 0.04; 6: 1; 7: 0.04 | [17 empty] | Установка фильтров ячейковых Площадь=0,2*0,2*1 шт
| 1 | ОТ |  |  | 8: 73.82; 10: 2.95; 11: 19.49; 12: 57.5 | [18 empty] | ОТ
| 2 | ЭМ |  |  | 8: 8.01; 10: 0.32; 11: 11.21; 12: 3.59 | [18 empty] | ЭМ
| 4 | М |  |  | 8: 88.35; 10: 3.53; 11: 8.66; 12: 30.57 | [18 empty] | М
|  | ЗТ |  |  | 4: чел.-ч; 5: 4.14; 7: 0.1656 | [19 empty] | ЗТ
|  | Итого по расценке |  |  | 8: 170.18; 10: 6.8; 12: 91.66 | [20 empty] | Итого по расценке
|  | ФОТ |  |  | 10: 2.95; 12: 57.5 | [19 empty] | ФОТ
| Пр/812-016.0-1 | НР Сантехнические работы - внутренние (трубопроводы, водопровод, канализация, отопление, газоснабжение, вентиляция и кондиционирование воздуха) |  |  | 4: %; 5: 121; 7: 121; 10: 3.57; 12: 69.58 | [19 empty] | НР Сантехнические работы - внутренние (трубопроводы, водопровод, канализация, отопление, газоснабжение, вентиляция и кондиционирование воздуха)
| Пр/774-016.0 | СП Сантехнические работы - внутренние (трубопроводы, водопровод, канализация, отопление, газоснабжение, вентиляция и кондиционирование воздуха) |  |  | 4: %; 5: 72; 7: 72; 10: 2.12; 12: 41.4 | [19 empty] | СП Сантехнические работы - внутренние (трубопроводы, водопровод, канализация, отопление, газоснабжение, вентиляция и кондиционирование воздуха)
|  | Всего по позиции |  |  | 10: 12.49; 12: 202.64 | [21 empty] | Всего по позиции
6 | ТССЦ-301-5228 | Кассета фильтрующая класса: EU3 для фильтра ФВК-200 |  |  | шт. | 1 | 1 | 1 | 87.51 |  | 87.51 | 8.66 | 757.84 | [17 empty] | Кассета фильтрующая класса: EU3 для фильтра ФВК-200
|  | Всего по позиции |  |  | 10: 87.51; 12: 757.84 | [21 empty] | Всего по позиции
Система ПЕ2 | [29 empty] | Система ПЕ2
7 | ТЕР20-02-007-01 | Установка клапанов воздушных утепленных КВУ с электрическим или пневматическим приводом периметром : до 3200 мм |  |  | 4: 1 шт.; 5: 1; 6: 1; 7: 1 | [17 empty] | Установка клапанов воздушных утепленных КВУ с электрическим или пневматическим приводом периметром : до 3200 мм
| 1 | ОТ |  |  | 8: 64.84; 10: 64.84; 11: 19.49; 12: 1263.73 | [18 empty] | ОТ
| 2 | ЭМ |  |  | 8: 9.81; 10: 9.81; 11: 11.21; 12: 109.97 | [18 empty] | ЭМ
| 3 | в т.ч. ОТм |  |  | 8: 0.49; 10: 0.49; 11: 19.49; 12: 9.55 | [18 empty] | в т.ч. ОТм
| 4 | М |  |  | 8: 88.77; 10: 88.77; 11: 8.66; 12: 768.75 | [18 empty] | М
|  | ЗТ |  |  | 4: чел.-ч; 5: 4.01; 7: 4.01 | [19 empty] | ЗТ
|  | ЗТм |  |  | 4: чел.-ч; 5: 0.02; 7: 0.02 | [19 empty] | ЗТм
|  | Итого по расценке |  |  | 8: 163.42; 10: 163.42; 12: 2142.45 | [20 empty] | Итого по расценке
|  | ФОТ |  |  | 10: 65.33; 12: 1273.28 | [19 empty] | ФОТ
| Пр/812-016.0-1 | НР Сантехнические работы - внутренние (трубопроводы, водопровод, канализация, отопление, газоснабжение, вентиляция и кондиционирование воздуха) |  |  | 4: %; 5: 121; 7: 121; 10: 79.05; 12: 1540.67 | [19 empty] | НР Сантехнические работы - внутренние (трубопроводы, водопровод, канализация, отопление, газоснабжение, вентиляция и кондиционирование воздуха)
| Пр/774-016.0 | СП Сантехнические работы - внутренние (трубопроводы, водопровод, канализация, отопление, газоснабжение, вентиляция и кондиционирование воздуха) |  |  | 4: %; 5: 72; 7: 72; 10: 47.04; 12: 916.76 | [19 empty] | СП Сантехнические работы - внутренние (трубопроводы, водопровод, канализация, отопление, газоснабжение, вентиляция и кондиционирование воздуха)
|  | Всего по позиции |  |  | 10: 289.51; 12: 4599.88 | [21 empty] | Всего по позиции
8 О | ТССЦ-301-5505 | Клапаны противопожарные с электромеханическим приводом и возвратной пружиной типа: КПС-1 (60) размером 500х500 мм |  |  | шт. | 1 | 1 | 1 | 2885.14 |  | 2885.14 | 5.4 | 15579.76 | [17 empty] | Клапаны противопожарные с электромеханическим приводом и возвратной пружиной типа: КПС-1 (60) размером 500х500 мм
|  | Всего по позиции |  |  | 10: 2885.14; 12: 15579.76 | [21 empty] | Всего по позиции
10 О | ТССЦ-301-7588 | Электропривод редукторный к клапану, тип AMV33 с возвратной пружиной |  |  | шт. | 1 | 1 | 1 | 7801.77 |  | 7801.77 | 5.4 | 42129.56 | [22 empty] | Электропривод редукторный к клапану, тип AMV33 с возвратной пружиной
|  | Всего по позиции |  |  | 10: 7801.77; 12: 42129.56 | [23 empty] | Всего по позиции
9 | ТЕР20-02-002-02 | Установка решеток жалюзийных площадью в свету: до 1,0 м2 |  |  | 4: 1 решетка; 5: 1; 6: 1; 7: 1 | [17 empty] | Установка решеток жалюзийных площадью в свету: до 1,0 м2
| 1 | ОТ |  |  | 8: 30.26; 10: 30.26; 11: 19.49; 12: 589.77 | [18 empty] | ОТ
| 2 | ЭМ |  |  | 8: 4.14; 10: 4.14; 11: 11.21; 12: 46.41 | [18 empty] | ЭМ
| 3 | в т.ч. ОТм |  |  | 8: 0.25; 10: 0.25; 11: 19.49; 12: 4.87 | [18 empty] | в т.ч. ОТм
| 4 | М |  |  | 8: 10.58; 10: 10.58; 11: 8.66; 12: 91.62 | [18 empty] | М
|  | ЗТ |  |  | 4: чел.-ч; 5: 1.78; 7: 1.78 | [19 empty] | ЗТ
|  | ЗТм |  |  | 4: чел.-ч; 5: 0.01; 7: 0.01 | [19 empty] | ЗТм
|  | Итого по расценке |  |  | 8: 44.98; 10: 44.98; 12: 727.8 | [20 empty] | Итого по расценке
|  | ФОТ |  |  | 10: 30.51; 12: 594.64 | [19 empty] | ФОТ
| Пр/812-016.0-1 | НР Сантехнические работы - внутренние (трубопроводы, водопровод, канализация, отопление, газоснабжение, вентиляция и кондиционирование воздуха) |  |  | 4: %; 5: 121; 7: 121; 10: 36.92; 12: 719.51 | [19 empty] | НР Сантехнические работы - внутренние (трубопроводы, водопровод, канализация, отопление, газоснабжение, вентиляция и кондиционирование воздуха)
| Пр/774-016.0 | СП Сантехнические работы - внутренние (трубопроводы, водопровод, канализация, отопление, газоснабжение, вентиляция и кондиционирование воздуха) |  |  | 4: %; 5: 72; 7: 72; 10: 21.97; 12: 428.14 | [19 empty] | СП Сантехнические работы - внутренние (трубопроводы, водопровод, канализация, отопление, газоснабжение, вентиляция и кондиционирование воздуха)
|  | Всего по позиции |  |  | 10: 103.87; 12: 1875.45 | [21 empty] | Всего по позиции
10 | ТССЦ-301-1502 | Решетки приточные алюминиевые типа РП размером: 500х500 мм |  |  | шт. | 1 | 1 | 1 | 295 |  | 295 | 8.66 | 2554.7 | [17 empty] | Решетки приточные алюминиевые типа РП размером: 500х500 мм
|  | Всего по позиции |  |  | 10: 295; 12: 2554.7 | [21 empty] | Всего по позиции
Система П1/В1 | [29 empty] | Система П1/В1
11 | ТЕР20-02-018-01 | Установка вставок гибких к радиальным вентиляторам/ Секция промежуточная LITENED 90-50 PS Площадь=(1,125+0,74)*2*0,35*1 шт |  |  | 4: 1 м2; 5: 1.31; 6: 1; 7: 1.31 | [17 empty] | Установка вставок гибких к радиальным вентиляторам/ Секция промежуточная LITENED 90-50 PS Площадь=(1,125+0,74)*2*0,35*1 шт
| 1 | ОТ |  |  | 8: 95.28; 10: 124.82; 11: 19.49; 12: 2432.74 | [18 empty] | ОТ
| 2 | ЭМ |  |  | 8: 1.2; 10: 1.57; 11: 11.21; 12: 17.6 | [18 empty] | ЭМ
| 4 | М |  |  | 8: 6.87; 10: 9; 11: 8.66; 12: 77.94 | [18 empty] | М
|  | ЗТ |  |  | 4: чел.-ч; 5: 5.75; 7: 7.5325 | [19 empty] | ЗТ
|  | Итого по расценке |  |  | 8: 103.35; 10: 135.39; 12: 2528.28 | [20 empty] | Итого по расценке
|  | ФОТ |  |  | 10: 124.82; 12: 2432.74 | [19 empty] | ФОТ
| Пр/812-016.0-1 | НР Сантехнические работы - внутренние (трубопроводы, водопровод, канализация, отопление, газоснабжение, вентиляция и кондиционирование воздуха) |  |  | 4: %; 5: 121; 7: 121; 10: 151.03; 12: 2943.62 | [19 empty] | НР Сантехнические работы - внутренние (трубопроводы, водопровод, канализация, отопление, газоснабжение, вентиляция и кондиционирование воздуха)
| Пр/774-016.0 | СП Сантехнические работы - внутренние (трубопроводы, водопровод, канализация, отопление, газоснабжение, вентиляция и кондиционирование воздуха) |  |  | 4: %; 5: 72; 7: 72; 10: 89.87; 12: 1751.57 | [19 empty] | СП Сантехнические работы - внутренние (трубопроводы, водопровод, канализация, отопление, газоснабжение, вентиляция и кондиционирование воздуха)
|  | Всего по позиции |  |  | 10: 376.29; 12: 7223.47 | [21 empty] | Всего по позиции
12 | ТЕР20-03-001-02 | Установка вентиляторов радиальных массой: до 0,12 т |  |  | 4: 1 вентилятор; 5: 2; 6: 1; 7: 2 | [17 empty] | Установка вентиляторов радиальных массой: до 0,12 т
| 1 | ОТ |  |  | 8: 145.53; 10: 291.06; 11: 19.49; 12: 5672.76 | [18 empty] | ОТ
| 2 | ЭМ |  |  | 8: 16.23; 10: 32.46; 11: 11.21; 12: 363.88 | [18 empty] | ЭМ
| 3 | в т.ч. ОТм |  |  | 8: 0.74; 10: 1.48; 11: 19.49; 12: 28.85 | [18 empty] | в т.ч. ОТм
| 4 | М |  |  | 8: 12.56; 10: 25.12; 11: 8.66; 12: 217.54 | [18 empty] | М
|  | ЗТ |  |  | 4: чел.-ч; 5: 9; 7: 18 | [19 empty] | ЗТ
|  | ЗТм |  |  | 4: чел.-ч; 5: 0.03; 7: 0.06 | [19 empty] | ЗТм
|  | Итого по расценке |  |  | 8: 174.32; 10: 348.64; 12: 6254.18 | [20 empty] | Итого по расценке
|  | ФОТ |  |  | 10: 292.54; 12: 5701.61 | [19 empty] | ФОТ
| Пр/812-016.0-1 | НР Сантехнические работы - внутренние (трубопроводы, водопровод, канализация, отопление, газоснабжение, вентиляция и кондиционирование воздуха) |  |  | 4: %; 5: 121; 7: 121; 10: 353.97; 12: 6898.95 | [19 empty] | НР Сантехнические работы - внутренние (трубопроводы, водопровод, канализация, отопление, газоснабжение, вентиляция и кондиционирование воздуха)
| Пр/774-016.0 | СП Сантехнические работы - внутренние (трубопроводы, водопровод, канализация, отопление, газоснабжение, вентиляция и кондиционирование воздуха) |  |  | 4: %; 5: 72; 7: 72; 10: 210.63; 12: 4105.16 | [19 empty] | СП Сантехнические работы - внутренние (трубопроводы, водопровод, канализация, отопление, газоснабжение, вентиляция и кондиционирование воздуха)
|  | Всего по позиции |  |  | 10: 913.24; 12: 17258.29 | [21 empty] | Всего по позиции
13 | ТЕР20-04-002-01 | Установка калориферов массой: до 0,1 т |  |  | 4: 1 калорифер; 5: 1; 6: 1; 7: 1 | [17 empty] | Установка калориферов массой: до 0,1 т
| 1 | ОТ |  |  | 8: 85.86; 10: 85.86; 11: 19.49; 12: 1673.41 | [18 empty] | ОТ
| 2 | ЭМ |  |  | 8: 15.57; 10: 15.57; 11: 11.21; 12: 174.54 | [18 empty] | ЭМ
| 3 | в т.ч. ОТм |  |  | 8: 0.74; 10: 0.74; 11: 19.49; 12: 14.42 | [18 empty] | в т.ч. ОТм
| 4 | М |  |  | 8: 78.61; 10: 78.61; 11: 8.66; 12: 680.76 | [18 empty] | М
|  | ЗТ |  |  | 4: чел.-ч; 5: 5.31; 7: 5.31 | [19 empty] | ЗТ
|  | ЗТм |  |  | 4: чел.-ч; 5: 0.03; 7: 0.03 | [19 empty] | ЗТм
|  | Итого по расценке |  |  | 8: 180.04; 10: 180.04; 12: 2528.71 | [20 empty] | Итого по расценке
|  | ФОТ |  |  | 10: 86.6; 12: 1687.83 | [19 empty] | ФОТ
| Пр/812-016.0-1 | НР Сантехнические работы - внутренние (трубопроводы, водопровод, канализация, отопление, газоснабжение, вентиляция и кондиционирование воздуха) |  |  | 4: %; 5: 121; 7: 121; 10: 104.79; 12: 2042.27 | [19 empty] | НР Сантехнические работы - внутренние (трубопроводы, водопровод, канализация, отопление, газоснабжение, вентиляция и кондиционирование воздуха)
| Пр/774-016.0 | СП Сантехнические работы - внутренние (трубопроводы, водопровод, канализация, отопление, газоснабжение, вентиляция и кондиционирование воздуха) |  |  | 4: %; 5: 72; 7: 72; 10: 62.35; 12: 1215.24 | [19 empty] | СП Сантехнические работы - внутренние (трубопроводы, водопровод, канализация, отопление, газоснабжение, вентиляция и кондиционирование воздуха)
|  | Всего по позиции |  |  | 10: 347.18; 12: 5786.22 | [21 empty] | Всего по позиции
14 | ТЕР20-02-007-02 | Установка клапанов воздушных утепленных КВУ с электрическим или пневматическим приводом периметром : до 5600 мм/ Рекуператор напольный LITENED 90-50 REN |  |  | 4: 1 шт.; 5: 1; 6: 1; 7: 1 | [17 empty] | Установка клапанов воздушных утепленных КВУ с электрическим или пневматическим приводом периметром : до 5600 мм/ Рекуператор напольный LITENED 90-50 REN
| 1 | ОТ |  |  | 8: 87.96; 10: 87.96; 11: 19.49; 12: 1714.34 | [18 empty] | ОТ
| 2 | ЭМ |  |  | 8: 9.48; 10: 9.48; 11: 11.21; 12: 106.27 | [18 empty] | ЭМ
| 3 | в т.ч. ОТм |  |  | 8: 0.49; 10: 0.49; 11: 19.49; 12: 9.55 | [18 empty] | в т.ч. ОТм
| 4 | М |  |  | 8: 149.13; 10: 149.13; 11: 8.66; 12: 1291.47 | [18 empty] | М
|  | ЗТ |  |  | 4: чел.-ч; 5: 5.44; 7: 5.44 | [19 empty] | ЗТ
|  | ЗТм |  |  | 4: чел.-ч; 5: 0.02; 7: 0.02 | [19 empty] | ЗТм
|  | Итого по расценке |  |  | 8: 246.57; 10: 246.57; 12: 3112.08 | [20 empty] | Итого по расценке
|  | ФОТ |  |  | 10: 88.45; 12: 1723.89 | [19 empty] | ФОТ
| Пр/812-016.0-1 | НР Сантехнические работы - внутренние (трубопроводы, водопровод, канализация, отопление, газоснабжение, вентиляция и кондиционирование воздуха) |  |  | 4: %; 5: 121; 7: 121; 10: 107.02; 12: 2085.91 | [19 empty] | НР Сантехнические работы - внутренние (трубопроводы, водопровод, канализация, отопление, газоснабжение, вентиляция и кондиционирование воздуха)
| Пр/774-016.0 | СП Сантехнические работы - внутренние (трубопроводы, водопровод, канализация, отопление, газоснабжение, вентиляция и кондиционирование воздуха) |  |  | 4: %; 5: 72; 7: 72; 10: 63.68; 12: 1241.2 | [19 empty] | СП Сантехнические работы - внутренние (трубопроводы, водопровод, канализация, отопление, газоснабжение, вентиляция и кондиционирование воздуха)
|  | Всего по позиции |  |  | 10: 417.27; 12: 6439.19 | [21 empty] | Всего по позиции
15 | ТЕР20-02-018-01 | Установка вставок гибких к радиальным вентиляторам/ FH 90-50 4 шт. Площадь=(0,9+0,5)*2*0,175*4 |  |  | 4: 1 м2; 5: 1.96; 6: 1; 7: 1.96 | [17 empty] | Установка вставок гибких к радиальным вентиляторам/ FH 90-50 4 шт. Площадь=(0,9+0,5)*2*0,175*4
| 1 | ОТ |  |  | 8: 95.28; 10: 186.75; 11: 19.49; 12: 3639.76 | [18 empty] | ОТ
| 2 | ЭМ |  |  | 8: 1.2; 10: 2.35; 11: 11.21; 12: 26.34 | [18 empty] | ЭМ
| 4 | М |  |  | 8: 6.87; 10: 13.47; 11: 8.66; 12: 116.65 | [18 empty] | М
|  | ЗТ |  |  | 4: чел.-ч; 5: 5.75; 7: 11.27 | [19 empty] | ЗТ
|  | Итого по расценке |  |  | 8: 103.35; 10: 202.57; 12: 3782.75 | [20 empty] | Итого по расценке
|  | ФОТ |  |  | 10: 186.75; 12: 3639.76 | [19 empty] | ФОТ
| Пр/812-016.0-1 | НР Сантехнические работы - внутренние (трубопроводы, водопровод, канализация, отопление, газоснабжение, вентиляция и кондиционирование воздуха) |  |  | 4: %; 5: 121; 7: 121; 10: 225.97; 12: 4404.11 | [19 empty] | НР Сантехнические работы - внутренние (трубопроводы, водопровод, канализация, отопление, газоснабжение, вентиляция и кондиционирование воздуха)
| Пр/774-016.0 | СП Сантехнические работы - внутренние (трубопроводы, водопровод, канализация, отопление, газоснабжение, вентиляция и кондиционирование воздуха) |  |  | 4: %; 5: 72; 7: 72; 10: 134.46; 12: 2620.63 | [19 empty] | СП Сантехнические работы - внутренние (трубопроводы, водопровод, канализация, отопление, газоснабжение, вентиляция и кондиционирование воздуха)
|  | Всего по позиции |  |  | 10: 563; 12: 10807.49 | [21 empty] | Всего по позиции
16 | ТЕР20-02-006-09 | Установка заслонок воздушных и клапанов воздушных КВР с электрическим или пневматическим приводом: периметром до 4000 мм |  |  | 4: 1 шт.; 5: 2; 6: 1; 7: 2 | [17 empty] | Установка заслонок воздушных и клапанов воздушных КВР с электрическим или пневматическим приводом: периметром до 4000 мм
| 1 | ОТ |  |  | 8: 76.67; 10: 153.34; 11: 19.49; 12: 2988.6 | [18 empty] | ОТ
| 2 | ЭМ |  |  | 8: 8.55; 10: 17.1; 11: 11.21; 12: 191.69 | [18 empty] | ЭМ
| 3 | в т.ч. ОТм |  |  | 8: 0.49; 10: 0.98; 11: 19.49; 12: 19.1 | [18 empty] | в т.ч. ОТм
| 4 | М |  |  | 8: 85.66; 10: 171.32; 11: 8.66; 12: 1483.63 | [18 empty] | М
|  | ЗТ |  |  | 4: чел.-ч; 5: 4.51; 7: 9.02 | [19 empty] | ЗТ
|  | ЗТм |  |  | 4: чел.-ч; 5: 0.02; 7: 0.04 | [19 empty] | ЗТм
|  | Итого по расценке |  |  | 8: 170.88; 10: 341.76; 12: 4663.92 | [20 empty] | Итого по расценке
|  | ФОТ |  |  | 10: 154.32; 12: 3007.7 | [19 empty] | ФОТ
| Пр/812-016.0-1 | НР Сантехнические работы - внутренние (трубопроводы, водопровод, канализация, отопление, газоснабжение, вентиляция и кондиционирование воздуха) |  |  | 4: %; 5: 121; 7: 121; 10: 186.73; 12: 3639.32 | [19 empty] | НР Сантехнические работы - внутренние (трубопроводы, водопровод, канализация, отопление, газоснабжение, вентиляция и кондиционирование воздуха)
| Пр/774-016.0 | СП Сантехнические работы - внутренние (трубопроводы, водопровод, канализация, отопление, газоснабжение, вентиляция и кондиционирование воздуха) |  |  | 4: %; 5: 72; 7: 72; 10: 111.11; 12: 2165.54 | [19 empty] | СП Сантехнические работы - внутренние (трубопроводы, водопровод, канализация, отопление, газоснабжение, вентиляция и кондиционирование воздуха)
|  | Всего по позиции |  |  | 10: 639.6; 12: 10468.78 | [21 empty] | Всего по позиции
17 | ТЕР20-05-001-01 | Установка фильтров ячейковых Площадь=1,125*0,74*2 шт |  |  | 4: 1 м2 поверхности в свету; 5: 1.67; 6: 1; 7: 1.67 | [17 empty] | Установка фильтров ячейковых Площадь=1,125*0,74*2 шт
| 1 | ОТ |  |  | 8: 73.82; 10: 123.28; 11: 19.49; 12: 2402.73 | [18 empty] | ОТ
| 2 | ЭМ |  |  | 8: 8.01; 10: 13.38; 11: 11.21; 12: 149.99 | [18 empty] | ЭМ
| 4 | М |  |  | 8: 88.35; 10: 147.54; 11: 8.66; 12: 1277.7 | [18 empty] | М
|  | ЗТ |  |  | 4: чел.-ч; 5: 4.14; 7: 6.9138 | [19 empty] | ЗТ
|  | Итого по расценке |  |  | 8: 170.18; 10: 284.2; 12: 3830.42 | [20 empty] | Итого по расценке
|  | ФОТ |  |  | 10: 123.28; 12: 2402.73 | [19 empty] | ФОТ
| Пр/812-016.0-1 | НР Сантехнические работы - внутренние (трубопроводы, водопровод, канализация, отопление, газоснабжение, вентиляция и кондиционирование воздуха) |  |  | 4: %; 5: 121; 7: 121; 10: 149.17; 12: 2907.3 | [19 empty] | НР Сантехнические работы - внутренние (трубопроводы, водопровод, канализация, отопление, газоснабжение, вентиляция и кондиционирование воздуха)
| Пр/774-016.0 | СП Сантехнические работы - внутренние (трубопроводы, водопровод, канализация, отопление, газоснабжение, вентиляция и кондиционирование воздуха) |  |  | 4: %; 5: 72; 7: 72; 10: 88.76; 12: 1729.97 | [19 empty] | СП Сантехнические работы - внутренние (трубопроводы, водопровод, канализация, отопление, газоснабжение, вентиляция и кондиционирование воздуха)
|  | Всего по позиции |  |  | 10: 522.13; 12: 8467.69 | [21 empty] | Всего по позиции
18 | ТЕР20-02-019-01 | Установка кронштейнов под вентиляционное оборудование/ TH5009 0,044 кг/шт 4 шт |  |  | 4: 100 кг изделия; 5: 0.00176; 6: 1; 7: 0.00176 | [17 empty] | Установка кронштейнов под вентиляционное оборудование/ TH5009 0,044 кг/шт 4 шт
| 1 | ОТ |  |  | 8: 104.81; 10: 0.18; 11: 19.49; 12: 3.51 | [18 empty] | ОТ
| 2 | ЭМ |  |  | 8: 13.57; 10: 0.02; 11: 11.21; 12: 0.22 | [18 empty] | ЭМ
| 4 | М |  |  | 8: 757.06; 10: 1.33; 11: 8.66; 12: 11.52 | [18 empty] | М
|  | ЗТ |  |  | 4: чел.-ч; 5: 6.02; 7: 0.010595 | [19 empty] | ЗТ
|  | Итого по расценке |  |  | 8: 875.44; 10: 1.53; 12: 15.25 | [20 empty] | Итого по расценке
|  | ФОТ |  |  | 10: 0.18; 12: 3.51 | [19 empty] | ФОТ
| Пр/812-016.0-1 | НР Сантехнические работы - внутренние (трубопроводы, водопровод, канализация, отопление, газоснабжение, вентиляция и кондиционирование воздуха) |  |  | 4: %; 5: 121; 7: 121; 10: 0.22; 12: 4.25 | [19 empty] | НР Сантехнические работы - внутренние (трубопроводы, водопровод, канализация, отопление, газоснабжение, вентиляция и кондиционирование воздуха)
| Пр/774-016.0 | СП Сантехнические работы - внутренние (трубопроводы, водопровод, канализация, отопление, газоснабжение, вентиляция и кондиционирование воздуха) |  |  | 4: %; 5: 72; 7: 72; 10: 0.13; 12: 2.53 | [19 empty] | СП Сантехнические работы - внутренние (трубопроводы, водопровод, канализация, отопление, газоснабжение, вентиляция и кондиционирование воздуха)
|  | Всего по позиции |  |  | 10: 1.88; 12: 22.03 | [21 empty] | Всего по позиции
Оборудование системы | [29 empty] | Оборудование системы
19 О | ТЦ_64.4.03.02_77_7718915896_20.09.2023_02_271.2 | Межсекционная стяжка пластиковая TH5009 |  |  | шт | 4 | 1 | 4 | 1250.83 |  | 926.54 | 5.4 | 5003.32 | [17 empty] | Межсекционная стяжка пластиковая TH5009
|  | Всего по позиции |  |  | 10: 926.54; 12: 5003.32 | [21 empty] | Всего по позиции
20 О | ТЦ_64.4.03.02_77_7718915896_20.09.2023_02_272.1 | Секция промежуточная LITENED 90-50 PS |  |  | шт | 1 | 1 | 1 | 38089.66 |  | 7053.64 | 5.4 | 38089.66 | [17 empty] | Секция промежуточная LITENED 90-50 PS
|  | Всего по позиции |  |  | 10: 7053.64; 12: 38089.66 | [21 empty] | Всего по позиции
21 О | ТЦ_64.4.03.02_77_7718915896_20.09.2023_02_273.1 | Вентилятор LITENED 90-50 G1.REZ.35-3х30 |  |  | шт | 2 | 1 | 2 | 381138.93 |  | 141162.57 | 5.4 | 762277.86 | [17 empty] | Вентилятор LITENED 90-50 G1.REZ.35-3х30
|  | Всего по позиции |  |  | 10: 141162.57; 12: 762277.86 | [21 empty] | Всего по позиции
22 О | ТЦ_64.4.03.02_77_7718915896_20.09.2023_02_274.1 | Воздухонагреватель водяной LITENED 90-50 WH/Al/2 |  |  | шт | 1 | 1 | 1 | 108674.63 |  | 20124.93 | 5.4 | 108674.63 | [17 empty] | Воздухонагреватель водяной LITENED 90-50 WH/Al/2
|  | Всего по позиции |  |  | 10: 20124.93; 12: 108674.63 | [21 empty] | Всего по позиции
23 О | ТЦ_64.4.03.02_77_7718915896_20.09.2023_02_275.1 | Рекуператор напольный LITENED 90-50 REN (левый) |  |  | шт | 1 | 1 | 1 | 429139.61 |  | 79470.3 | 5.4 | 429139.61 | [17 empty] | Рекуператор напольный LITENED 90-50 REN (левый)
|  | Всего по позиции |  |  | 10: 79470.3; 12: 429139.61 | [21 empty] | Всего по позиции
24 | ТЦ_19.2.01.05_77_7718915896_20.09.2023_01_276.1 | Вставка гибкая FH 90-50 |  |  | шт | 4 | 1 | 4 | 6519.59 |  | 3011.36 | 8.66 | 26078.36 | [17 empty] | Вставка гибкая FH 90-50
|  | Всего по позиции |  |  | 10: 3011.36; 12: 26078.36 | [21 empty] | Всего по позиции
25 О | ТЦ_64.4.03.02_77_7718915896_20.09.2023_02_277.1 | Заслонка CHR 90-50 |  |  | шт | 2 | 1 | 2 | 24008.94 |  | 8892.2 | 5.4 | 48017.88 | [17 empty] | Заслонка CHR 90-50
|  | Всего по позиции |  |  | 10: 8892.2; 12: 48017.88 | [21 empty] | Всего по позиции
26 О | ТЦ_64.4.03.02_77_7718915896_20.09.2023_02_278.1 | Вставка карманная фильтрующая укороченная DFUM 90-50 G4 |  |  | шт | 2 | 1 | 2 | 8008.72 |  | 2966.19 | 5.4 | 16017.44 | [17 empty] | Вставка карманная фильтрующая укороченная DFUM 90-50 G4
|  | Всего по позиции |  |  | 10: 2966.19; 12: 16017.44 | [21 empty] | Всего по позиции
27 О | ТЦ_64.4.03.02_77_7718915896_20.09.2023_02_279.1 | Корпус фильтра укороченного LITENED 90-50 FRUM |  |  | шт | 2 | 1 | 2 | 51510.04 |  | 19077.79 | 5.4 | 103020.08 | [17 empty] | Корпус фильтра укороченного LITENED 90-50 FRUM
|  | Всего по позиции |  |  | 10: 19077.79; 12: 103020.08 | [21 empty] | Всего по позиции
28 | ТЕР20-01-001-12 | Прокладка воздуховодов из листовой, оцинкованной стали и алюминия класса Н (нормальные) толщиной : 0,7 мм, периметром до 3200 мм 1000х 400 мм Площадь=194,4+3,36*17+3,68*2 |  |  | 4: 100 м2 поверхности воздуховодов; 5: 2.5888; 6: 1; 7: 2.5888 | [17 empty] | Прокладка воздуховодов из листовой, оцинкованной стали и алюминия класса Н (нормальные) толщиной : 0,7 мм, периметром до 3200 мм 1000х 400 мм Площадь=194,4+3,36*17+3,68*2
| 1 | ОТ |  |  | 8: 1340.18; 10: 3469.46; 11: 19.49; 12: 67619.78 | [18 empty] | ОТ
| 2 | ЭМ |  |  | 8: 136.53; 10: 353.45; 11: 11.21; 12: 3962.17 | [18 empty] | ЭМ
| 3 | в т.ч. ОТм |  |  | 8: 7.6; 10: 19.67; 11: 19.49; 12: 383.37 | [18 empty] | в т.ч. ОТм
| 4 | М |  |  | 8: 584.44; 10: 1513; 11: 8.66; 12: 13102.58 | [18 empty] | М
|  | ЗТ |  |  | 4: чел.-ч; 5: 80.88; 7: 209.3821 | [19 empty] | ЗТ
|  | ЗТм |  |  | 4: чел.-ч; 5: 0.31; 7: 0.80253 | [19 empty] | ЗТм
|  | Итого по расценке |  |  | 8: 2061.15; 10: 5335.91; 12: 84684.53 | [20 empty] | Итого по расценке
|  | ФОТ |  |  | 10: 3489.13; 12: 68003.15 | [19 empty] | ФОТ
| Пр/812-016.0-1 | НР Сантехнические работы - внутренние (трубопроводы, водопровод, канализация, отопление, газоснабжение, вентиляция и кондиционирование воздуха) |  |  | 4: %; 5: 121; 7: 121; 10: 4221.85; 12: 82283.81 | [19 empty] | НР Сантехнические работы - внутренние (трубопроводы, водопровод, канализация, отопление, газоснабжение, вентиляция и кондиционирование воздуха)
| Пр/774-016.0 | СП Сантехнические работы - внутренние (трубопроводы, водопровод, канализация, отопление, газоснабжение, вентиляция и кондиционирование воздуха) |  |  | 4: %; 5: 72; 7: 72; 10: 2512.17; 12: 48962.27 | [19 empty] | СП Сантехнические работы - внутренние (трубопроводы, водопровод, канализация, отопление, газоснабжение, вентиляция и кондиционирование воздуха)
|  | Всего по позиции |  |  | 10: 12069.93; 12: 215930.61 | [21 empty] | Всего по позиции
29 | ТССЦ-301-4777 | Воздуховоды из оцинкованной стали с шиной и уголками толщиной: 0,7 мм, периметром 2800 мм |  |  | м2 | 194.4 | 1 | 194.4 | 147.02 |  | 28580.69 | 8.66 | 247508.78 | [17 empty] | Воздуховоды из оцинкованной стали с шиной и уголками толщиной: 0,7 мм, периметром 2800 мм
|  | Всего по позиции |  |  | 10: 28580.69; 12: 247508.78 | [21 empty] | Всего по позиции
30 | ТССЦ-301-2980 | Крепления для воздуховодов: хомут диаметром 1000 мм |  |  | шт. | 140 | 1 | 140 | 80.35 |  | 11249 | 8.66 | 97416.34 | [17 empty] | Крепления для воздуховодов: хомут диаметром 1000 мм
|  | Всего по позиции |  |  | 10: 11249; 12: 97416.34 | [21 empty] | Всего по позиции
31 | ТССЦ-301-4930 | Изделия фасонные для воздуховодов из оцинкованной стали с шиной и уголками толщиной: 1,0 мм, периметром 3000 мм - отвод 90 гр. 1000х400 мм - 17 шт тройник равнопрроходной 1000х400 - 2 шт Площадь=3,36*17+3,68*2 |  |  | м2 | 64.48 | 1 | 64.48 | 216.38 |  | 13952.18 | 8.66 | 120825.88 | [17 empty] | Изделия фасонные для воздуховодов из оцинкованной стали с шиной и уголками толщиной: 1,0 мм, периметром 3000 мм - отвод 90 гр. 1000х400 мм - 17 шт тройник равнопрроходной 1000х400 - 2 шт Площадь=3,36*17+3,68*2
|  | Всего по позиции |  |  | 10: 13952.18; 12: 120825.88 | [21 empty] | Всего по позиции
32 | ТЕР20-01-002-10 | Прокладка воздуховодов из листовой оцинкованной стали и алюминия класса П (плотные) толщиной: 0,7 мм, периметром от 1100 до 1600 мм Площадь=86+1,63*8+0,3*2 |  |  | 4: 100 м2 поверхности воздуховодов; 5: 0.9964; 6: 1; 7: 0.9964 | [17 empty] | Прокладка воздуховодов из листовой оцинкованной стали и алюминия класса П (плотные) толщиной: 0,7 мм, периметром от 1100 до 1600 мм Площадь=86+1,63*8+0,3*2
| 1 | ОТ |  |  | 8: 2203.48; 10: 2195.55; 11: 19.49; 12: 42791.27 | [18 empty] | ОТ
| 2 | ЭМ |  |  | 8: 131.55; 10: 131.08; 11: 11.21; 12: 1469.41 | [18 empty] | ЭМ
| 3 | в т.ч. ОТм |  |  | 8: 9.32; 10: 9.29; 11: 19.49; 12: 181.06 | [18 empty] | в т.ч. ОТм
| 4 | М |  |  | 8: 1445.32; 10: 1440.12; 11: 8.66; 12: 12471.44 | [18 empty] | М
|  | ЗТ |  |  | 4: чел.-ч; 5: 132.98; 7: 132.5013 | [19 empty] | ЗТ
|  | ЗТм |  |  | 4: чел.-ч; 5: 0.38; 7: 0.37863 | [19 empty] | ЗТм
|  | Итого по расценке |  |  | 8: 3780.35; 10: 3766.75; 12: 56732.12 | [20 empty] | Итого по расценке
|  | ФОТ |  |  | 10: 2204.84; 12: 42972.33 | [19 empty] | ФОТ
| Пр/812-016.0-1 | НР Сантехнические работы - внутренние (трубопроводы, водопровод, канализация, отопление, газоснабжение, вентиляция и кондиционирование воздуха) |  |  | 4: %; 5: 121; 7: 121; 10: 2667.86; 12: 51996.52 | [19 empty] | НР Сантехнические работы - внутренние (трубопроводы, водопровод, канализация, отопление, газоснабжение, вентиляция и кондиционирование воздуха)
| Пр/774-016.0 | СП Сантехнические работы - внутренние (трубопроводы, водопровод, канализация, отопление, газоснабжение, вентиляция и кондиционирование воздуха) |  |  | 4: %; 5: 72; 7: 72; 10: 1587.48; 12: 30940.08 | [19 empty] | СП Сантехнические работы - внутренние (трубопроводы, водопровод, канализация, отопление, газоснабжение, вентиляция и кондиционирование воздуха)
|  | Всего по позиции |  |  | 10: 8022.09; 12: 139668.72 | [21 empty] | Всего по позиции
33 | ТССЦ-301-4768 | Воздуховоды из оцинкованной стали с шиной и уголками толщиной: 0,7 мм, периметром 2000 мм (со стороной до 600 мм)/ 600х400 мм |  |  | м2 | 86 | 1 | 86 | 137.63 |  | 11836.18 | 8.66 | 102501.32 | [17 empty] | Воздуховоды из оцинкованной стали с шиной и уголками толщиной: 0,7 мм, периметром 2000 мм (со стороной до 600 мм)/ 600х400 мм
|  | Всего по позиции |  |  | 10: 11836.18; 12: 102501.32 | [21 empty] | Всего по позиции
34 | ТССЦ-301-2977 | Крепления для воздуховодов: хомут диаметром 710 мм |  |  | шт. | 86 | 1 | 86 | 60.38 |  | 5192.68 | 8.66 | 44968.61 | [17 empty] | Крепления для воздуховодов: хомут диаметром 710 мм
|  | Всего по позиции |  |  | 10: 5192.68; 12: 44968.61 | [21 empty] | Всего по позиции
35 | ТССЦ-301-4907 | Изделия фасонные для воздуховодов из оцинкованной стали с шиной и уголками толщиной: 0,7 мм, периметром 1000 мм- тройник равнопрроходной 600мм - 8 шт заглушка - 2 шт Площадь=1,63*8+0,3*2 |  |  | м2 | 13.64 | 1 | 13.64 | 192.63 |  | 2627.47 | 8.66 | 22753.89 | [17 empty] | Изделия фасонные для воздуховодов из оцинкованной стали с шиной и уголками толщиной: 0,7 мм, периметром 1000 мм- тройник равнопрроходной 600мм - 8 шт заглушка - 2 шт Площадь=1,63*8+0,3*2
|  | Всего по позиции |  |  | 10: 2627.47; 12: 22753.89 | [21 empty] | Всего по позиции
36 | ТЕР26-01-018-01 | Изоляция плоских и криволинейных поверхностей пластинами (плитами) из вспененного каучука ( «Армофлекс»), вспененного полиэтилена ( «Термофлекс») |  |  | 4: 10 м2 изолируемой поверхности; 5: 1.12; 6: 1; 7: 1.12 | [17 empty] | Изоляция плоских и криволинейных поверхностей пластинами (плитами) из вспененного каучука ( «Армофлекс»), вспененного полиэтилена ( «Термофлекс»)
| 1 | ОТ |  |  | 8: 125.4; 10: 140.45; 11: 19.49; 12: 2737.37 | [18 empty] | ОТ
| 2 | ЭМ |  |  | 8: 51.58; 10: 57.77; 11: 11.21; 12: 647.6 | [18 empty] | ЭМ
| 4 | М |  |  | 8: 4279.21; 10: 4792.72; 11: 8.66; 12: 41504.96 | [18 empty] | М
|  | ЗТ |  |  | 4: чел.-ч; 5: 6.67; 7: 7.4704 | [19 empty] | ЗТ
|  | Итого по расценке |  |  | 8: 4456.19; 10: 4990.94; 12: 44889.93 | [20 empty] | Итого по расценке
|  | ФОТ |  |  | 10: 140.45; 12: 2737.37 | [19 empty] | ФОТ
| Пр/812-020.0-1 | НР Теплоизоляционные работы |  |  | 4: %; 5: 97; 7: 97; 10: 136.24; 12: 2655.25 | [19 empty] | НР Теплоизоляционные работы
| Пр/774-020.0 | СП Теплоизоляционные работы |  |  | 4: %; 5: 55; 7: 55; 10: 77.25; 12: 1505.55 | [19 empty] | СП Теплоизоляционные работы
|  | Всего по позиции |  |  | 10: 5204.43; 12: 49050.73 | [21 empty] | Всего по позиции
37 | ТЕР20-02-001-08 | Установка воздухораспределителей, предназначенных для подачи воздуха: в верхнюю зону, массой до 10 кг |  |  | 4: 1 воздухораспределитель; 5: 2; 6: 1; 7: 2 | [17 empty] | Установка воздухораспределителей, предназначенных для подачи воздуха: в верхнюю зону, массой до 10 кг
| 1 | ОТ |  |  | 8: 24.35; 10: 48.7; 11: 19.49; 12: 949.16 | [18 empty] | ОТ
| 2 | ЭМ |  |  | 8: 50.89; 10: 101.78; 11: 11.21; 12: 1140.95 | [18 empty] | ЭМ
| 4 | М |  |  | 8: 7.52; 10: 15.04; 11: 8.66; 12: 130.25 | [18 empty] | М
|  | ЗТ |  |  | 4: чел.-ч; 5: 1.45; 7: 2.9 | [19 empty] | ЗТ
|  | Итого по расценке |  |  | 8: 82.76; 10: 165.52; 12: 2220.36 | [20 empty] | Итого по расценке
|  | ФОТ |  |  | 10: 48.7; 12: 949.16 | [19 empty] | ФОТ
| Пр/812-016.0-1 | НР Сантехнические работы - внутренние (трубопроводы, водопровод, канализация, отопление, газоснабжение, вентиляция и кондиционирование воздуха) |  |  | 4: %; 5: 121; 7: 121; 10: 58.93; 12: 1148.48 | [19 empty] | НР Сантехнические работы - внутренние (трубопроводы, водопровод, канализация, отопление, газоснабжение, вентиляция и кондиционирование воздуха)
| Пр/774-016.0 | СП Сантехнические работы - внутренние (трубопроводы, водопровод, канализация, отопление, газоснабжение, вентиляция и кондиционирование воздуха) |  |  | 4: %; 5: 72; 7: 72; 10: 35.06; 12: 683.4 | [19 empty] | СП Сантехнические работы - внутренние (трубопроводы, водопровод, канализация, отопление, газоснабжение, вентиляция и кондиционирование воздуха)
|  | Всего по позиции |  |  | 10: 259.51; 12: 4052.24 | [21 empty] | Всего по позиции
38 | ТССЦ-301-1058 | Диффузоры потолочные пластиковые "АРКТОС" марки ДПУ: универсальные ДПУ-М, диаметр 200 мм |  |  | шт. | 2 | 1 | 2 | 176.39 |  | 352.78 | 8.66 | 3055.07 | [17 empty] | Диффузоры потолочные пластиковые "АРКТОС" марки ДПУ: универсальные ДПУ-М, диаметр 200 мм
|  | Всего по позиции |  |  | 10: 352.78; 12: 3055.07 | [21 empty] | Всего по позиции
39 | ТЕР20-02-004-08 | Установка клапанов обратных: периметром до 3200 мм |  |  | 4: 1 клапан; 5: 1; 6: 1; 7: 1 | [17 empty] | Установка клапанов обратных: периметром до 3200 мм
| 1 | ОТ |  |  | 8: 55.41; 10: 55.41; 11: 19.49; 12: 1079.94 | [18 empty] | ОТ
| 2 | ЭМ |  |  | 8: 6.03; 10: 6.03; 11: 11.21; 12: 67.6 | [18 empty] | ЭМ
| 3 | в т.ч. ОТм |  |  | 8: 0.25; 10: 0.25; 11: 19.49; 12: 4.87 | [18 empty] | в т.ч. ОТм
| 4 | М |  |  | 8: 95.37; 10: 95.37; 11: 8.66; 12: 825.9 | [18 empty] | М
|  | ЗТ |  |  | 4: чел.-ч; 5: 3.3; 7: 3.3 | [19 empty] | ЗТ
|  | ЗТм |  |  | 4: чел.-ч; 5: 0.01; 7: 0.01 | [19 empty] | ЗТм
|  | Итого по расценке |  |  | 8: 156.81; 10: 156.81; 12: 1973.44 | [20 empty] | Итого по расценке
|  | ФОТ |  |  | 10: 55.66; 12: 1084.81 | [19 empty] | ФОТ
| Пр/812-016.0-1 | НР Сантехнические работы - внутренние (трубопроводы, водопровод, канализация, отопление, газоснабжение, вентиляция и кондиционирование воздуха) |  |  | 4: %; 5: 121; 7: 121; 10: 67.35; 12: 1312.62 | [19 empty] | НР Сантехнические работы - внутренние (трубопроводы, водопровод, канализация, отопление, газоснабжение, вентиляция и кондиционирование воздуха)
| Пр/774-016.0 | СП Сантехнические работы - внутренние (трубопроводы, водопровод, канализация, отопление, газоснабжение, вентиляция и кондиционирование воздуха) |  |  | 4: %; 5: 72; 7: 72; 10: 40.08; 12: 781.06 | [19 empty] | СП Сантехнические работы - внутренние (трубопроводы, водопровод, канализация, отопление, газоснабжение, вентиляция и кондиционирование воздуха)
|  | Всего по позиции |  |  | 10: 264.24; 12: 4067.12 | [21 empty] | Всего по позиции
40 | ТССЦ-301-2078 | Клапаны обратные общего назначения из листовой и сортовой стали: прямоугольного сечения Коп-4 периметром 3200 мм/ КПО 1000х400 |  |  | шт. | 1 | 1 | 1 | 988.39 |  | 988.39 | 8.66 | 8559.46 | [17 empty] | Клапаны обратные общего назначения из листовой и сортовой стали: прямоугольного сечения Коп-4 периметром 3200 мм/ КПО 1000х400
|  | Всего по позиции |  |  | 10: 988.39; 12: 8559.46 | [21 empty] | Всего по позиции
41 | ТЕР20-02-005-01 | Установка заслонок воздушных и клапанов воздушных КВР с ручным приводом: диаметром до 250 мм |  |  | 4: 1 шт.; 5: 2; 6: 1; 7: 2 | [17 empty] | Установка заслонок воздушных и клапанов воздушных КВР с ручным приводом: диаметром до 250 мм
| 1 | ОТ |  |  | 8: 20.74; 10: 41.48; 11: 19.49; 12: 808.45 | [18 empty] | ОТ
| 2 | ЭМ |  |  | 8: 2.04; 10: 4.08; 11: 11.21; 12: 45.74 | [18 empty] | ЭМ
| 4 | М |  |  | 8: 29.33; 10: 58.66; 11: 8.66; 12: 508 | [18 empty] | М
|  | ЗТ |  |  | 4: чел.-ч; 5: 1.22; 7: 2.44 | [19 empty] | ЗТ
|  | Итого по расценке |  |  | 8: 52.11; 10: 104.22; 12: 1362.19 | [20 empty] | Итого по расценке
|  | ФОТ |  |  | 10: 41.48; 12: 808.45 | [19 empty] | ФОТ
| Пр/812-016.0-1 | НР Сантехнические работы - внутренние (трубопроводы, водопровод, канализация, отопление, газоснабжение, вентиляция и кондиционирование воздуха) |  |  | 4: %; 5: 121; 7: 121; 10: 50.19; 12: 978.22 | [19 empty] | НР Сантехнические работы - внутренние (трубопроводы, водопровод, канализация, отопление, газоснабжение, вентиляция и кондиционирование воздуха)
| Пр/774-016.0 | СП Сантехнические работы - внутренние (трубопроводы, водопровод, канализация, отопление, газоснабжение, вентиляция и кондиционирование воздуха) |  |  | 4: %; 5: 72; 7: 72; 10: 29.87; 12: 582.08 | [19 empty] | СП Сантехнические работы - внутренние (трубопроводы, водопровод, канализация, отопление, газоснабжение, вентиляция и кондиционирование воздуха)
|  | Всего по позиции |  |  | 10: 184.28; 12: 2922.49 | [21 empty] | Всего по позиции
42 | ТССЦ-301-6378 | Заслонки воздушные унифицированные ручного управления: РК-300-05 диаметром 200 мм |  |  | шт. | 2 | 1 | 2 | 259.89 |  | 519.78 | 8.66 | 4501.29 | [17 empty] | Заслонки воздушные унифицированные ручного управления: РК-300-05 диаметром 200 мм
|  | Всего по позиции |  |  | 10: 519.78; 12: 4501.29 | [21 empty] | Всего по позиции
43 | ТЕР20-02-015-05 | Установка шумоглушителей вентиляционных трубчатых типа: ГТП1-5 сечением 400х400 мм/ RSA 1000х400 |  |  | 4: 1 шт.; 5: 4; 6: 1; 7: 4 | [17 empty] | Установка шумоглушителей вентиляционных трубчатых типа: ГТП1-5 сечением 400х400 мм/ RSA 1000х400
| 1 | ОТ |  |  | 8: 30.56; 10: 122.24; 11: 19.49; 12: 2382.46 | [18 empty] | ОТ
| 2 | ЭМ |  |  | 8: 3.83; 10: 15.32; 11: 11.21; 12: 171.74 | [18 empty] | ЭМ
| 4 | М |  |  | 8: 23.25; 10: 93; 11: 8.66; 12: 805.38 | [18 empty] | М
|  | ЗТ |  |  | 4: чел.-ч; 5: 1.82; 7: 7.28 | [19 empty] | ЗТ
|  | Итого по расценке |  |  | 8: 57.64; 10: 230.56; 12: 3359.58 | [20 empty] | Итого по расценке
|  | ФОТ |  |  | 10: 122.24; 12: 2382.46 | [19 empty] | ФОТ
| Пр/812-016.0-1 | НР Сантехнические работы - внутренние (трубопроводы, водопровод, канализация, отопление, газоснабжение, вентиляция и кондиционирование воздуха) |  |  | 4: %; 5: 121; 7: 121; 10: 147.91; 12: 2882.78 | [19 empty] | НР Сантехнические работы - внутренние (трубопроводы, водопровод, канализация, отопление, газоснабжение, вентиляция и кондиционирование воздуха)
| Пр/774-016.0 | СП Сантехнические работы - внутренние (трубопроводы, водопровод, канализация, отопление, газоснабжение, вентиляция и кондиционирование воздуха) |  |  | 4: %; 5: 72; 7: 72; 10: 88.01; 12: 1715.37 | [19 empty] | СП Сантехнические работы - внутренние (трубопроводы, водопровод, канализация, отопление, газоснабжение, вентиляция и кондиционирование воздуха)
|  | Всего по позиции |  |  | 10: 466.48; 12: 7957.73 | [21 empty] | Всего по позиции
44 | ТССЦ-301-6717 | Шумоглушители для прямоугольных воздуховодов марки: RSA 1000х500/1000 АРКТОС |  |  | шт. | 4 | 1 | 4 | 5136.47 |  | 20545.88 | 8.66 | 177927.32 | [17 empty] | Шумоглушители для прямоугольных воздуховодов марки: RSA 1000х500/1000 АРКТОС
|  | Всего по позиции |  |  | 10: 20545.88; 12: 177927.32 | [21 empty] | Всего по позиции
45 | ТЕР20-02-002-02 | Установка решеток жалюзийных площадью в свету: до 1,0 м2 |  |  | 4: 1 решетка; 5: 8; 6: 1; 7: 8 | [17 empty] | Установка решеток жалюзийных площадью в свету: до 1,0 м2
| 1 | ОТ |  |  | 8: 30.26; 10: 242.08; 11: 19.49; 12: 4718.14 | [18 empty] | ОТ
| 2 | ЭМ |  |  | 8: 4.14; 10: 33.12; 11: 11.21; 12: 371.28 | [18 empty] | ЭМ
| 3 | в т.ч. ОТм |  |  | 8: 0.25; 10: 2; 11: 19.49; 12: 38.98 | [18 empty] | в т.ч. ОТм
| 4 | М |  |  | 8: 10.58; 10: 84.64; 11: 8.66; 12: 732.98 | [18 empty] | М
|  | ЗТ |  |  | 4: чел.-ч; 5: 1.78; 7: 14.24 | [19 empty] | ЗТ
|  | ЗТм |  |  | 4: чел.-ч; 5: 0.01; 7: 0.08 | [19 empty] | ЗТм
|  | Итого по расценке |  |  | 8: 44.98; 10: 359.84; 12: 5822.4 | [20 empty] | Итого по расценке
|  | ФОТ |  |  | 10: 244.08; 12: 4757.12 | [19 empty] | ФОТ
| Пр/812-016.0-1 | НР Сантехнические работы - внутренние (трубопроводы, водопровод, канализация, отопление, газоснабжение, вентиляция и кондиционирование воздуха) |  |  | 4: %; 5: 121; 7: 121; 10: 295.34; 12: 5756.12 | [19 empty] | НР Сантехнические работы - внутренние (трубопроводы, водопровод, канализация, отопление, газоснабжение, вентиляция и кондиционирование воздуха)
| Пр/774-016.0 | СП Сантехнические работы - внутренние (трубопроводы, водопровод, канализация, отопление, газоснабжение, вентиляция и кондиционирование воздуха) |  |  | 4: %; 5: 72; 7: 72; 10: 175.74; 12: 3425.13 | [19 empty] | СП Сантехнические работы - внутренние (трубопроводы, водопровод, канализация, отопление, газоснабжение, вентиляция и кондиционирование воздуха)
|  | Всего по позиции |  |  | 10: 830.92; 12: 15003.65 | [21 empty] | Всего по позиции
46 | ТССЦ-301-2599 | Решетки вентиляционные алюминиевые "АРКТОС" типа: АМН, размером 300х600 мм |  |  | шт. | 8 | 1 | 8 | 455.12 |  | 3640.96 | 8.66 | 31530.71 | [17 empty] | Решетки вентиляционные алюминиевые "АРКТОС" типа: АМН, размером 300х600 мм
|  | Всего по позиции |  |  | 10: 3640.96; 12: 31530.71 | [21 empty] | Всего по позиции
47 | ТЕР20-02-010-06 | Установка зонтов над шахтами из листовой стали прямоугольного сечения периметром : 3200 мм |  |  | 4: 1 зонт; 5: 1; 6: 1; 7: 1 | [17 empty] | Установка зонтов над шахтами из листовой стали прямоугольного сечения периметром : 3200 мм
| 1 | ОТ |  |  | 8: 38.11; 10: 38.11; 11: 19.49; 12: 742.76 | [18 empty] | ОТ
| 2 | ЭМ |  |  | 8: 6.58; 10: 6.58; 11: 11.21; 12: 73.76 | [18 empty] | ЭМ
| 3 | в т.ч. ОТм |  |  | 8: 0.25; 10: 0.25; 11: 19.49; 12: 4.87 | [18 empty] | в т.ч. ОТм
| 4 | М |  |  | 8: 13.36; 10: 13.36; 11: 8.66; 12: 115.7 | [18 empty] | М
|  | ЗТ |  |  | 4: чел.-ч; 5: 2.27; 7: 2.27 | [19 empty] | ЗТ
|  | ЗТм |  |  | 4: чел.-ч; 5: 0.01; 7: 0.01 | [19 empty] | ЗТм
|  | Итого по расценке |  |  | 8: 58.05; 10: 58.05; 12: 932.22 | [20 empty] | Итого по расценке
|  | ФОТ |  |  | 10: 38.36; 12: 747.63 | [19 empty] | ФОТ
| Пр/812-016.0-1 | НР Сантехнические работы - внутренние (трубопроводы, водопровод, канализация, отопление, газоснабжение, вентиляция и кондиционирование воздуха) |  |  | 4: %; 5: 121; 7: 121; 10: 46.42; 12: 904.63 | [19 empty] | НР Сантехнические работы - внутренние (трубопроводы, водопровод, канализация, отопление, газоснабжение, вентиляция и кондиционирование воздуха)
| Пр/774-016.0 | СП Сантехнические работы - внутренние (трубопроводы, водопровод, канализация, отопление, газоснабжение, вентиляция и кондиционирование воздуха) |  |  | 4: %; 5: 72; 7: 72; 10: 27.62; 12: 538.29 | [19 empty] | СП Сантехнические работы - внутренние (трубопроводы, водопровод, канализация, отопление, газоснабжение, вентиляция и кондиционирование воздуха)
|  | Всего по позиции |  |  | 10: 132.09; 12: 2375.14 | [21 empty] | Всего по позиции
48 | ТССЦ-301-0293 | Зонты вентиляционных систем из листовой оцинкованной стали,: прямоугольные, периметром шахты 3200 мм/ 1000х400 |  |  | шт. | 1 | 1 | 1 | 1202.99 |  | 1202.99 | 8.66 | 10417.89 | [17 empty] | Зонты вентиляционных систем из листовой оцинкованной стали,: прямоугольные, периметром шахты 3200 мм/ 1000х400
|  | Всего по позиции |  |  | 10: 1202.99; 12: 10417.89 | [21 empty] | Всего по позиции
49 | ТССЦ-101-2060 | Детали крепления |  |  | компл. | 1 | 1 | 1 | 22.68 |  | 22.68 | 8.66 | 196.41 | [17 empty] | Детали крепления
|  | Всего по позиции |  |  | 10: 22.68; 12: 196.41 | [21 empty] | Всего по позиции
Система П2/В2 | [29 empty] | Система П2/В2
50 | ТЕР20-05-001-01 | Установка фильтров ячейковых Площадь=1,225*0,74*2 шт |  |  | 4: 1 м2 поверхности в свету; 5: 1.81; 6: 1; 7: 1.81 | [17 empty] | Установка фильтров ячейковых Площадь=1,225*0,74*2 шт
| 1 | ОТ |  |  | 8: 73.82; 10: 133.61; 11: 19.49; 12: 2604.06 | [18 empty] | ОТ
| 2 | ЭМ |  |  | 8: 8.01; 10: 14.5; 11: 11.21; 12: 162.55 | [18 empty] | ЭМ
| 4 | М |  |  | 8: 88.35; 10: 159.91; 11: 8.66; 12: 1384.82 | [18 empty] | М
|  | ЗТ |  |  | 4: чел.-ч; 5: 4.14; 7: 7.4934 | [19 empty] | ЗТ
|  | Итого по расценке |  |  | 8: 170.18; 10: 308.02; 12: 4151.43 | [20 empty] | Итого по расценке
|  | ФОТ |  |  | 10: 133.61; 12: 2604.06 | [19 empty] | ФОТ
| Пр/812-016.0-1 | НР Сантехнические работы - внутренние (трубопроводы, водопровод, канализация, отопление, газоснабжение, вентиляция и кондиционирование воздуха) |  |  | 4: %; 5: 121; 7: 121; 10: 161.67; 12: 3150.91 | [19 empty] | НР Сантехнические работы - внутренние (трубопроводы, водопровод, канализация, отопление, газоснабжение, вентиляция и кондиционирование воздуха)
| Пр/774-016.0 | СП Сантехнические работы - внутренние (трубопроводы, водопровод, канализация, отопление, газоснабжение, вентиляция и кондиционирование воздуха) |  |  | 4: %; 5: 72; 7: 72; 10: 96.2; 12: 1874.92 | [19 empty] | СП Сантехнические работы - внутренние (трубопроводы, водопровод, канализация, отопление, газоснабжение, вентиляция и кондиционирование воздуха)
|  | Всего по позиции |  |  | 10: 565.89; 12: 9177.26 | [21 empty] | Всего по позиции
51 | ТЕР20-02-006-09 | Установка заслонок воздушных и клапанов воздушных КВР с электрическим или пневматическим приводом: периметром до 4000 мм CHR 100-50 1060х560 мм |  |  | 4: 1 шт.; 5: 2; 6: 1; 7: 2 | [17 empty] | Установка заслонок воздушных и клапанов воздушных КВР с электрическим или пневматическим приводом: периметром до 4000 мм CHR 100-50 1060х560 мм
| 1 | ОТ |  |  | 8: 76.67; 10: 153.34; 11: 19.49; 12: 2988.6 | [18 empty] | ОТ
| 2 | ЭМ |  |  | 8: 8.55; 10: 17.1; 11: 11.21; 12: 191.69 | [18 empty] | ЭМ
| 3 | в т.ч. ОТм |  |  | 8: 0.49; 10: 0.98; 11: 19.49; 12: 19.1 | [18 empty] | в т.ч. ОТм
| 4 | М |  |  | 8: 85.66; 10: 171.32; 11: 8.66; 12: 1483.63 | [18 empty] | М
|  | ЗТ |  |  | 4: чел.-ч; 5: 4.51; 7: 9.02 | [19 empty] | ЗТ
|  | ЗТм |  |  | 4: чел.-ч; 5: 0.02; 7: 0.04 | [19 empty] | ЗТм
|  | Итого по расценке |  |  | 8: 170.88; 10: 341.76; 12: 4663.92 | [20 empty] | Итого по расценке
|  | ФОТ |  |  | 10: 154.32; 12: 3007.7 | [19 empty] | ФОТ
| Пр/812-016.0-1 | НР Сантехнические работы - внутренние (трубопроводы, водопровод, канализация, отопление, газоснабжение, вентиляция и кондиционирование воздуха) |  |  | 4: %; 5: 121; 7: 121; 10: 186.73; 12: 3639.32 | [19 empty] | НР Сантехнические работы - внутренние (трубопроводы, водопровод, канализация, отопление, газоснабжение, вентиляция и кондиционирование воздуха)
| Пр/774-016.0 | СП Сантехнические работы - внутренние (трубопроводы, водопровод, канализация, отопление, газоснабжение, вентиляция и кондиционирование воздуха) |  |  | 4: %; 5: 72; 7: 72; 10: 111.11; 12: 2165.54 | [19 empty] | СП Сантехнические работы - внутренние (трубопроводы, водопровод, канализация, отопление, газоснабжение, вентиляция и кондиционирование воздуха)
|  | Всего по позиции |  |  | 10: 639.6; 12: 10468.78 | [21 empty] | Всего по позиции
52 | ТЕР20-02-018-01 | Установка вставок гибких к радиальным вентиляторам/ FH 100-50 4 шт. Площадь=(1+0,5)*2*0,175*4 шт |  |  | 4: 1 м2; 5: 2.1; 6: 1; 7: 2.1 | [17 empty] | Установка вставок гибких к радиальным вентиляторам/ FH 100-50 4 шт. Площадь=(1+0,5)*2*0,175*4 шт
| 1 | ОТ |  |  | 8: 95.28; 10: 200.09; 11: 19.49; 12: 3899.75 | [18 empty] | ОТ
| 2 | ЭМ |  |  | 8: 1.2; 10: 2.52; 11: 11.21; 12: 28.25 | [18 empty] | ЭМ
| 4 | М |  |  | 8: 6.87; 10: 14.43; 11: 8.66; 12: 124.96 | [18 empty] | М
|  | ЗТ |  |  | 4: чел.-ч; 5: 5.75; 7: 12.075 | [19 empty] | ЗТ
|  | Итого по расценке |  |  | 8: 103.35; 10: 217.04; 12: 4052.96 | [20 empty] | Итого по расценке
|  | ФОТ |  |  | 10: 200.09; 12: 3899.75 | [19 empty] | ФОТ
| Пр/812-016.0-1 | НР Сантехнические работы - внутренние (трубопроводы, водопровод, канализация, отопление, газоснабжение, вентиляция и кондиционирование воздуха) |  |  | 4: %; 5: 121; 7: 121; 10: 242.11; 12: 4718.7 | [19 empty] | НР Сантехнические работы - внутренние (трубопроводы, водопровод, канализация, отопление, газоснабжение, вентиляция и кондиционирование воздуха)
| Пр/774-016.0 | СП Сантехнические работы - внутренние (трубопроводы, водопровод, канализация, отопление, газоснабжение, вентиляция и кондиционирование воздуха) |  |  | 4: %; 5: 72; 7: 72; 10: 144.06; 12: 2807.82 | [19 empty] | СП Сантехнические работы - внутренние (трубопроводы, водопровод, канализация, отопление, газоснабжение, вентиляция и кондиционирование воздуха)
|  | Всего по позиции |  |  | 10: 603.21; 12: 11579.48 | [21 empty] | Всего по позиции
53 | ТЕР20-02-007-02 | Установка клапанов воздушных утепленных КВУ с электрическим или пневматическим приводом периметром : до 5600 мм/ Регенератор LITENED 100-50 RRS |  |  | 4: 1 шт.; 5: 1; 6: 1; 7: 1 | [17 empty] | Установка клапанов воздушных утепленных КВУ с электрическим или пневматическим приводом периметром : до 5600 мм/ Регенератор LITENED 100-50 RRS
| 1 | ОТ |  |  | 8: 87.96; 10: 87.96; 11: 19.49; 12: 1714.34 | [18 empty] | ОТ
| 2 | ЭМ |  |  | 8: 9.48; 10: 9.48; 11: 11.21; 12: 106.27 | [18 empty] | ЭМ
| 3 | в т.ч. ОТм |  |  | 8: 0.49; 10: 0.49; 11: 19.49; 12: 9.55 | [18 empty] | в т.ч. ОТм
| 4 | М |  |  | 8: 149.13; 10: 149.13; 11: 8.66; 12: 1291.47 | [18 empty] | М
|  | ЗТ |  |  | 4: чел.-ч; 5: 5.44; 7: 5.44 | [19 empty] | ЗТ
|  | ЗТм |  |  | 4: чел.-ч; 5: 0.02; 7: 0.02 | [19 empty] | ЗТм
|  | Итого по расценке |  |  | 8: 246.57; 10: 246.57; 12: 3112.08 | [20 empty] | Итого по расценке
|  | ФОТ |  |  | 10: 88.45; 12: 1723.89 | [19 empty] | ФОТ
| Пр/812-016.0-1 | НР Сантехнические работы - внутренние (трубопроводы, водопровод, канализация, отопление, газоснабжение, вентиляция и кондиционирование воздуха) |  |  | 4: %; 5: 121; 7: 121; 10: 107.02; 12: 2085.91 | [19 empty] | НР Сантехнические работы - внутренние (трубопроводы, водопровод, канализация, отопление, газоснабжение, вентиляция и кондиционирование воздуха)
| Пр/774-016.0 | СП Сантехнические работы - внутренние (трубопроводы, водопровод, канализация, отопление, газоснабжение, вентиляция и кондиционирование воздуха) |  |  | 4: %; 5: 72; 7: 72; 10: 63.68; 12: 1241.2 | [19 empty] | СП Сантехнические работы - внутренние (трубопроводы, водопровод, канализация, отопление, газоснабжение, вентиляция и кондиционирование воздуха)
|  | Всего по позиции |  |  | 10: 417.27; 12: 6439.19 | [21 empty] | Всего по позиции
54 | ТЕР20-04-002-01 | Установка калориферов массой: до 0,1 т |  |  | 4: 1 калорифер; 5: 1; 6: 1; 7: 1 | [17 empty] | Установка калориферов массой: до 0,1 т
| 1 | ОТ |  |  | 8: 85.86; 10: 85.86; 11: 19.49; 12: 1673.41 | [18 empty] | ОТ
| 2 | ЭМ |  |  | 8: 15.57; 10: 15.57; 11: 11.21; 12: 174.54 | [18 empty] | ЭМ
| 3 | в т.ч. ОТм |  |  | 8: 0.74; 10: 0.74; 11: 19.49; 12: 14.42 | [18 empty] | в т.ч. ОТм
| 4 | М |  |  | 8: 78.61; 10: 78.61; 11: 8.66; 12: 680.76 | [18 empty] | М
|  | ЗТ |  |  | 4: чел.-ч; 5: 5.31; 7: 5.31 | [19 empty] | ЗТ
|  | ЗТм |  |  | 4: чел.-ч; 5: 0.03; 7: 0.03 | [19 empty] | ЗТм
|  | Итого по расценке |  |  | 8: 180.04; 10: 180.04; 12: 2528.71 | [20 empty] | Итого по расценке
|  | ФОТ |  |  | 10: 86.6; 12: 1687.83 | [19 empty] | ФОТ
| Пр/812-016.0-1 | НР Сантехнические работы - внутренние (трубопроводы, водопровод, канализация, отопление, газоснабжение, вентиляция и кондиционирование воздуха) |  |  | 4: %; 5: 121; 7: 121; 10: 104.79; 12: 2042.27 | [19 empty] | НР Сантехнические работы - внутренние (трубопроводы, водопровод, канализация, отопление, газоснабжение, вентиляция и кондиционирование воздуха)
| Пр/774-016.0 | СП Сантехнические работы - внутренние (трубопроводы, водопровод, канализация, отопление, газоснабжение, вентиляция и кондиционирование воздуха) |  |  | 4: %; 5: 72; 7: 72; 10: 62.35; 12: 1215.24 | [19 empty] | СП Сантехнические работы - внутренние (трубопроводы, водопровод, канализация, отопление, газоснабжение, вентиляция и кондиционирование воздуха)
|  | Всего по позиции |  |  | 10: 347.18; 12: 5786.22 | [21 empty] | Всего по позиции
55 | ТЕР20-03-001-02 | Установка вентиляторов радиальных массой: до 0,12 т |  |  | 4: 1 вентилятор; 5: 2; 6: 1; 7: 2 | [17 empty] | Установка вентиляторов радиальных массой: до 0,12 т
| 1 | ОТ |  |  | 8: 145.53; 10: 291.06; 11: 19.49; 12: 5672.76 | [18 empty] | ОТ
| 2 | ЭМ |  |  | 8: 16.23; 10: 32.46; 11: 11.21; 12: 363.88 | [18 empty] | ЭМ
| 3 | в т.ч. ОТм |  |  | 8: 0.74; 10: 1.48; 11: 19.49; 12: 28.85 | [18 empty] | в т.ч. ОТм
| 4 | М |  |  | 8: 12.56; 10: 25.12; 11: 8.66; 12: 217.54 | [18 empty] | М
|  | ЗТ |  |  | 4: чел.-ч; 5: 9; 7: 18 | [19 empty] | ЗТ
|  | ЗТм |  |  | 4: чел.-ч; 5: 0.03; 7: 0.06 | [19 empty] | ЗТм
|  | Итого по расценке |  |  | 8: 174.32; 10: 348.64; 12: 6254.18 | [20 empty] | Итого по расценке
|  | ФОТ |  |  | 10: 292.54; 12: 5701.61 | [19 empty] | ФОТ
| Пр/812-016.0-1 | НР Сантехнические работы - внутренние (трубопроводы, водопровод, канализация, отопление, газоснабжение, вентиляция и кондиционирование воздуха) |  |  | 4: %; 5: 121; 7: 121; 10: 353.97; 12: 6898.95 | [19 empty] | НР Сантехнические работы - внутренние (трубопроводы, водопровод, канализация, отопление, газоснабжение, вентиляция и кондиционирование воздуха)
| Пр/774-016.0 | СП Сантехнические работы - внутренние (трубопроводы, водопровод, канализация, отопление, газоснабжение, вентиляция и кондиционирование воздуха) |  |  | 4: %; 5: 72; 7: 72; 10: 210.63; 12: 4105.16 | [19 empty] | СП Сантехнические работы - внутренние (трубопроводы, водопровод, канализация, отопление, газоснабжение, вентиляция и кондиционирование воздуха)
|  | Всего по позиции |  |  | 10: 913.24; 12: 17258.29 | [21 empty] | Всего по позиции
56 | ТЕР20-02-018-01 | Установка вставок гибких к радиальным вентиляторам/ Секция промежуточная LITENED 100-50 PS (1,225+0,74)*2*0,35*1 шт |  |  | 4: 1 м2; 5: 0.32; 6: 1; 7: 0.32 | [17 empty] | Установка вставок гибких к радиальным вентиляторам/ Секция промежуточная LITENED 100-50 PS (1,225+0,74)*2*0,35*1 шт
| 1 | ОТ |  |  | 8: 95.28; 10: 30.49; 11: 19.49; 12: 594.25 | [18 empty] | ОТ
| 2 | ЭМ |  |  | 8: 1.2; 10: 0.38; 11: 11.21; 12: 4.26 | [18 empty] | ЭМ
| 4 | М |  |  | 8: 6.87; 10: 2.2; 11: 8.66; 12: 19.05 | [18 empty] | М
|  | ЗТ |  |  | 4: чел.-ч; 5: 5.75; 7: 1.84 | [19 empty] | ЗТ
|  | Итого по расценке |  |  | 8: 103.35; 10: 33.07; 12: 617.56 | [20 empty] | Итого по расценке
|  | ФОТ |  |  | 10: 30.49; 12: 594.25 | [19 empty] | ФОТ
| Пр/812-016.0-1 | НР Сантехнические работы - внутренние (трубопроводы, водопровод, канализация, отопление, газоснабжение, вентиляция и кондиционирование воздуха) |  |  | 4: %; 5: 121; 7: 121; 10: 36.89; 12: 719.04 | [19 empty] | НР Сантехнические работы - внутренние (трубопроводы, водопровод, канализация, отопление, газоснабжение, вентиляция и кондиционирование воздуха)
| Пр/774-016.0 | СП Сантехнические работы - внутренние (трубопроводы, водопровод, канализация, отопление, газоснабжение, вентиляция и кондиционирование воздуха) |  |  | 4: %; 5: 72; 7: 72; 10: 21.95; 12: 427.86 | [19 empty] | СП Сантехнические работы - внутренние (трубопроводы, водопровод, канализация, отопление, газоснабжение, вентиляция и кондиционирование воздуха)
|  | Всего по позиции |  |  | 10: 91.91; 12: 1764.46 | [21 empty] | Всего по позиции
57 | ТЕР20-02-019-01 | Установка кронштейнов под вентиляционное оборудование/ TH5009 0,044 кг/шт 4 шт |  |  | 4: 100 кг изделия; 5: 0.00176; 6: 1; 7: 0.00176 | [17 empty] | Установка кронштейнов под вентиляционное оборудование/ TH5009 0,044 кг/шт 4 шт
| 1 | ОТ |  |  | 8: 104.81; 10: 0.18; 11: 19.49; 12: 3.51 | [18 empty] | ОТ
| 2 | ЭМ |  |  | 8: 13.57; 10: 0.02; 11: 11.21; 12: 0.22 | [18 empty] | ЭМ
| 4 | М |  |  | 8: 757.06; 10: 1.33; 11: 8.66; 12: 11.52 | [18 empty] | М
|  | ЗТ |  |  | 4: чел.-ч; 5: 6.02; 7: 0.010595 | [19 empty] | ЗТ
|  | Итого по расценке |  |  | 8: 875.44; 10: 1.53; 12: 15.25 | [20 empty] | Итого по расценке
|  | ФОТ |  |  | 10: 0.18; 12: 3.51 | [19 empty] | ФОТ
| Пр/812-016.0-1 | НР Сантехнические работы - внутренние (трубопроводы, водопровод, канализация, отопление, газоснабжение, вентиляция и кондиционирование воздуха) |  |  | 4: %; 5: 121; 7: 121; 10: 0.22; 12: 4.25 | [19 empty] | НР Сантехнические работы - внутренние (трубопроводы, водопровод, канализация, отопление, газоснабжение, вентиляция и кондиционирование воздуха)
| Пр/774-016.0 | СП Сантехнические работы - внутренние (трубопроводы, водопровод, канализация, отопление, газоснабжение, вентиляция и кондиционирование воздуха) |  |  | 4: %; 5: 72; 7: 72; 10: 0.13; 12: 2.53 | [19 empty] | СП Сантехнические работы - внутренние (трубопроводы, водопровод, канализация, отопление, газоснабжение, вентиляция и кондиционирование воздуха)
|  | Всего по позиции |  |  | 10: 1.88; 12: 22.03 | [21 empty] | Всего по позиции
Оборудование системы | [29 empty] | Оборудование системы
58 О | ТЦ_64.4.03.02_77_7718915896_20.09.2023_02_280.1 | Установка (двухэтажная) AIRNED-M6L/2K1/2P1/2F1/R1/N1.2/V1.0.P40.R-4x30REZ/P1+P/2P1/2F1/2V1.0.P40.R-4x30REZ/R1/Z1/P1/K1 |  |  | шт | 1 | 1 | 1 | 2011754.8 |  | 372547.19 | 5.4 | 2011754.8 | [17 empty] | Установка (двухэтажная) AIRNED-M6L/2K1/2P1/2F1/R1/N1.2/V1.0.P40.R-4x30REZ/P1+P/2P1/2F1/2V1.0.P40.R-4x30REZ/R1/Z1/P1/K1
|  | Всего по позиции |  |  | 10: 372547.19; 12: 2011754.8 | [21 empty] | Всего по позиции
59 | ТЕР20-01-001-13 | Прокладка воздуховодов из листовой, оцинкованной стали и алюминия класса Н (нормальные) толщиной : 0,7 мм, периметром до 3600 мм 1200х 500 мм Площадь=137,7+4,57*9 |  |  | 4: 100 м2 поверхности воздуховодов; 5: 1.7883; 6: 1; 7: 1.7883 | [17 empty] | Прокладка воздуховодов из листовой, оцинкованной стали и алюминия класса Н (нормальные) толщиной : 0,7 мм, периметром до 3600 мм 1200х 500 мм Площадь=137,7+4,57*9
| 1 | ОТ |  |  | 8: 1233.64; 10: 2206.12; 11: 19.49; 12: 42997.28 | [18 empty] | ОТ
| 2 | ЭМ |  |  | 8: 136.2; 10: 243.57; 11: 11.21; 12: 2730.42 | [18 empty] | ЭМ
| 3 | в т.ч. ОТм |  |  | 8: 7.6; 10: 13.59; 11: 19.49; 12: 264.87 | [18 empty] | в т.ч. ОТм
| 4 | М |  |  | 8: 670.33; 10: 1198.75; 11: 8.66; 12: 10381.18 | [18 empty] | М
|  | ЗТ |  |  | 4: чел.-ч; 5: 74.45; 7: 133.1389 | [19 empty] | ЗТ
|  | ЗТм |  |  | 4: чел.-ч; 5: 0.31; 7: 0.55437 | [19 empty] | ЗТм
|  | Итого по расценке |  |  | 8: 2040.17; 10: 3648.44; 12: 56108.88 | [20 empty] | Итого по расценке
|  | ФОТ |  |  | 10: 2219.71; 12: 43262.15 | [19 empty] | ФОТ
| Пр/812-016.0-1 | НР Сантехнические работы - внутренние (трубопроводы, водопровод, канализация, отопление, газоснабжение, вентиляция и кондиционирование воздуха) |  |  | 4: %; 5: 121; 7: 121; 10: 2685.85; 12: 52347.2 | [19 empty] | НР Сантехнические работы - внутренние (трубопроводы, водопровод, канализация, отопление, газоснабжение, вентиляция и кондиционирование воздуха)
| Пр/774-016.0 | СП Сантехнические работы - внутренние (трубопроводы, водопровод, канализация, отопление, газоснабжение, вентиляция и кондиционирование воздуха) |  |  | 4: %; 5: 72; 7: 72; 10: 1598.19; 12: 31148.75 | [19 empty] | СП Сантехнические работы - внутренние (трубопроводы, водопровод, канализация, отопление, газоснабжение, вентиляция и кондиционирование воздуха)
|  | Всего по позиции |  |  | 10: 7932.48; 12: 139604.83 | [21 empty] | Всего по позиции
60 | ТССЦ-301-4780 | Воздуховоды из оцинкованной стали с шиной и уголками толщиной: 0,7 мм, периметром 3400 мм |  |  | м2 | 137.7 | 1 | 137.7 | 144.57 |  | 19907.29 | 8.66 | 172397.13 | [17 empty] | Воздуховоды из оцинкованной стали с шиной и уголками толщиной: 0,7 мм, периметром 3400 мм
|  | Всего по позиции |  |  | 10: 19907.29; 12: 172397.13 | [21 empty] | Всего по позиции
61 | ТССЦ-301-2981 | Крепления для воздуховодов: хомут диаметром 1250 мм |  |  | шт. | 81 | 1 | 81 | 99.65 |  | 8071.65 | 8.66 | 69900.49 | [17 empty] | Крепления для воздуховодов: хомут диаметром 1250 мм
|  | Всего по позиции |  |  | 10: 8071.65; 12: 69900.49 | [21 empty] | Всего по позиции
62 | ТССЦ-301-4932 | Изделия фасонные для воздуховодов из оцинкованной стали с шиной и уголками толщиной: 1,0 мм, периметром 3400 мм- отвод 90 гр - 9 шт Площадь=4,57*9 шт |  |  | м2 | 41.13 | 1 | 41.13 | 215.56 |  | 8865.98 | 8.66 | 76779.39 | [17 empty] | Изделия фасонные для воздуховодов из оцинкованной стали с шиной и уголками толщиной: 1,0 мм, периметром 3400 мм- отвод 90 гр - 9 шт Площадь=4,57*9 шт
|  | Всего по позиции |  |  | 10: 8865.98; 12: 76779.39 | [21 empty] | Всего по позиции
63 | ТЕР20-01-001-11 | Прокладка воздуховодов из листовой, оцинкованной стали и алюминия класса Н (нормальные) толщиной : 0,7 мм, периметром до 2400 мм 800х400 мм Площадь=91,2+1,16*8+0,39*2 |  |  | 4: 100 м2 поверхности воздуховодов; 5: 1.0126; 6: 1; 7: 1.0126 | [17 empty] | Прокладка воздуховодов из листовой, оцинкованной стали и алюминия класса Н (нормальные) толщиной : 0,7 мм, периметром до 2400 мм 800х400 мм Площадь=91,2+1,16*8+0,39*2
| 1 | ОТ |  |  | 8: 1657.99; 10: 1678.88; 11: 19.49; 12: 32721.37 | [18 empty] | ОТ
| 2 | ЭМ |  |  | 8: 130.36; 10: 132; 11: 11.21; 12: 1479.72 | [18 empty] | ЭМ
| 3 | в т.ч. ОТм |  |  | 8: 6.87; 10: 6.96; 11: 19.49; 12: 135.65 | [18 empty] | в т.ч. ОТм
| 4 | М |  |  | 8: 658.79; 10: 667.09; 11: 8.66; 12: 5777 | [18 empty] | М
|  | ЗТ |  |  | 4: чел.-ч; 5: 100.06; 7: 101.3208 | [19 empty] | ЗТ
|  | ЗТм |  |  | 4: чел.-ч; 5: 0.28; 7: 0.28353 | [19 empty] | ЗТм
|  | Итого по расценке |  |  | 8: 2447.14; 10: 2477.97; 12: 39978.09 | [20 empty] | Итого по расценке
|  | ФОТ |  |  | 10: 1685.84; 12: 32857.02 | [19 empty] | ФОТ
| Пр/812-016.0-1 | НР Сантехнические работы - внутренние (трубопроводы, водопровод, канализация, отопление, газоснабжение, вентиляция и кондиционирование воздуха) |  |  | 4: %; 5: 121; 7: 121; 10: 2039.87; 12: 39756.99 | [19 empty] | НР Сантехнические работы - внутренние (трубопроводы, водопровод, канализация, отопление, газоснабжение, вентиляция и кондиционирование воздуха)
| Пр/774-016.0 | СП Сантехнические работы - внутренние (трубопроводы, водопровод, канализация, отопление, газоснабжение, вентиляция и кондиционирование воздуха) |  |  | 4: %; 5: 72; 7: 72; 10: 1213.8; 12: 23657.05 | [19 empty] | СП Сантехнические работы - внутренние (трубопроводы, водопровод, канализация, отопление, газоснабжение, вентиляция и кондиционирование воздуха)
|  | Всего по позиции |  |  | 10: 5731.64; 12: 103392.13 | [21 empty] | Всего по позиции
64 | ТССЦ-301-4774 | Воздуховоды из оцинкованной стали с шиной и уголками толщиной: 0,7 мм, периметром 2400 мм (со стороной от 800 мм) |  |  | м2 | 91.2 | 1 | 91.2 | 148.19 |  | 13514.93 | 8.66 | 117039.29 | [17 empty] | Воздуховоды из оцинкованной стали с шиной и уголками толщиной: 0,7 мм, периметром 2400 мм (со стороной от 800 мм)
|  | Всего по позиции |  |  | 10: 13514.93; 12: 117039.29 | [21 empty] | Всего по позиции
65 | ТССЦ-301-2978 | Крепления для воздуховодов: хомут диаметром 800 мм |  |  | шт. | 76 | 1 | 76 | 69.23 |  | 5261.48 | 8.66 | 45564.42 | [17 empty] | Крепления для воздуховодов: хомут диаметром 800 мм
|  | Всего по позиции |  |  | 10: 5261.48; 12: 45564.42 | [21 empty] | Всего по позиции
66 | ТССЦ-301-4922 | Изделия фасонные для воздуховодов из оцинкованной стали с шиной и уголками толщиной: 0,7 мм, периметром 2400 мм (со стороной от 800 мм)- тройник равнопрроходной 800 - 8 шт заглушка - 2 шт Площадь=1,16*8+0,39*2 |  |  | м2 | 10.06 | 1 | 10.06 | 195.05 |  | 1962.2 | 8.66 | 16992.65 | [17 empty] | Изделия фасонные для воздуховодов из оцинкованной стали с шиной и уголками толщиной: 0,7 мм, периметром 2400 мм (со стороной от 800 мм)- тройник равнопрроходной 800 - 8 шт заглушка - 2 шт Площадь=1,16*8+0,39*2
|  | Всего по позиции |  |  | 10: 1962.2; 12: 16992.65 | [21 empty] | Всего по позиции
67 | ТЕР26-01-018-01 | Изоляция плоских и криволинейных поверхностей пластинами (плитами) из вспененного каучука ( «Армофлекс»), вспененного полиэтилена ( «Термофлекс») |  |  | 4: 10 м2 изолируемой поверхности; 5: 2.04; 6: 1; 7: 2.04 | [17 empty] | Изоляция плоских и криволинейных поверхностей пластинами (плитами) из вспененного каучука ( «Армофлекс»), вспененного полиэтилена ( «Термофлекс»)
| 1 | ОТ |  |  | 8: 125.4; 10: 255.82; 11: 19.49; 12: 4985.93 | [18 empty] | ОТ
| 2 | ЭМ |  |  | 8: 51.58; 10: 105.22; 11: 11.21; 12: 1179.52 | [18 empty] | ЭМ
| 4 | М |  |  | 8: 4279.21; 10: 8729.59; 11: 8.66; 12: 75598.25 | [18 empty] | М
|  | ЗТ |  |  | 4: чел.-ч; 5: 6.67; 7: 13.6068 | [19 empty] | ЗТ
|  | Итого по расценке |  |  | 8: 4456.19; 10: 9090.63; 12: 81763.7 | [20 empty] | Итого по расценке
|  | ФОТ |  |  | 10: 255.82; 12: 4985.93 | [19 empty] | ФОТ
| Пр/812-020.0-1 | НР Теплоизоляционные работы |  |  | 4: %; 5: 97; 7: 97; 10: 248.15; 12: 4836.35 | [19 empty] | НР Теплоизоляционные работы
| Пр/774-020.0 | СП Теплоизоляционные работы |  |  | 4: %; 5: 55; 7: 55; 10: 140.7; 12: 2742.26 | [19 empty] | СП Теплоизоляционные работы
|  | Всего по позиции |  |  | 10: 9479.48; 12: 89342.31 | [21 empty] | Всего по позиции
68 | ТЕР20-02-004-09 | Установка клапанов обратных: периметром до 4500 мм |  |  | 4: 1 клапан; 5: 1; 6: 1; 7: 1 | [17 empty] | Установка клапанов обратных: периметром до 4500 мм
| 1 | ОТ |  |  | 8: 62.79; 10: 62.79; 11: 19.49; 12: 1223.78 | [18 empty] | ОТ
| 2 | ЭМ |  |  | 8: 8.8; 10: 8.8; 11: 11.21; 12: 98.65 | [18 empty] | ЭМ
| 3 | в т.ч. ОТм |  |  | 8: 0.49; 10: 0.49; 11: 19.49; 12: 9.55 | [18 empty] | в т.ч. ОТм
| 4 | М |  |  | 8: 131.4; 10: 131.4; 11: 8.66; 12: 1137.92 | [18 empty] | М
|  | ЗТ |  |  | 4: чел.-ч; 5: 3.74; 7: 3.74 | [19 empty] | ЗТ
|  | ЗТм |  |  | 4: чел.-ч; 5: 0.02; 7: 0.02 | [19 empty] | ЗТм
|  | Итого по расценке |  |  | 8: 202.99; 10: 202.99; 12: 2460.35 | [20 empty] | Итого по расценке
|  | ФОТ |  |  | 10: 63.28; 12: 1233.33 | [19 empty] | ФОТ
| Пр/812-016.0-1 | НР Сантехнические работы - внутренние (трубопроводы, водопровод, канализация, отопление, газоснабжение, вентиляция и кондиционирование воздуха) |  |  | 4: %; 5: 121; 7: 121; 10: 76.57; 12: 1492.33 | [19 empty] | НР Сантехнические работы - внутренние (трубопроводы, водопровод, канализация, отопление, газоснабжение, вентиляция и кондиционирование воздуха)
| Пр/774-016.0 | СП Сантехнические работы - внутренние (трубопроводы, водопровод, канализация, отопление, газоснабжение, вентиляция и кондиционирование воздуха) |  |  | 4: %; 5: 72; 7: 72; 10: 45.56; 12: 888 | [19 empty] | СП Сантехнические работы - внутренние (трубопроводы, водопровод, канализация, отопление, газоснабжение, вентиляция и кондиционирование воздуха)
|  | Всего по позиции |  |  | 10: 325.12; 12: 4840.68 | [21 empty] | Всего по позиции
69 | ТССЦ-301-2079 | Клапаны обратные общего назначения из листовой и сортовой стали: прямоугольного сечения Коп-5 периметром 4000 мм/ КПО 1200х500 |  |  | шт. | 1 | 1 | 1 | 1706.45 |  | 1706.45 | 8.66 | 14777.86 | [17 empty] | Клапаны обратные общего назначения из листовой и сортовой стали: прямоугольного сечения Коп-5 периметром 4000 мм/ КПО 1200х500
|  | Всего по позиции |  |  | 10: 1706.45; 12: 14777.86 | [21 empty] | Всего по позиции
70 | ТЕР20-02-015-05 | Установка шумоглушителей вентиляционных трубчатых типа: ГТП1-5 сечением 400х400 мм/ RSA 1200х500 |  |  | 4: 1 шт.; 5: 4; 6: 1; 7: 4 | [17 empty] | Установка шумоглушителей вентиляционных трубчатых типа: ГТП1-5 сечением 400х400 мм/ RSA 1200х500
| 1 | ОТ |  |  | 8: 30.56; 10: 122.24; 11: 19.49; 12: 2382.46 | [18 empty] | ОТ
| 2 | ЭМ |  |  | 8: 3.83; 10: 15.32; 11: 11.21; 12: 171.74 | [18 empty] | ЭМ
| 4 | М |  |  | 8: 23.25; 10: 93; 11: 8.66; 12: 805.38 | [18 empty] | М
|  | ЗТ |  |  | 4: чел.-ч; 5: 1.82; 7: 7.28 | [19 empty] | ЗТ
|  | Итого по расценке |  |  | 8: 57.64; 10: 230.56; 12: 3359.58 | [20 empty] | Итого по расценке
|  | ФОТ |  |  | 10: 122.24; 12: 2382.46 | [19 empty] | ФОТ
| Пр/812-016.0-1 | НР Сантехнические работы - внутренние (трубопроводы, водопровод, канализация, отопление, газоснабжение, вентиляция и кондиционирование воздуха) |  |  | 4: %; 5: 121; 7: 121; 10: 147.91; 12: 2882.78 | [19 empty] | НР Сантехнические работы - внутренние (трубопроводы, водопровод, канализация, отопление, газоснабжение, вентиляция и кондиционирование воздуха)
| Пр/774-016.0 | СП Сантехнические работы - внутренние (трубопроводы, водопровод, канализация, отопление, газоснабжение, вентиляция и кондиционирование воздуха) |  |  | 4: %; 5: 72; 7: 72; 10: 88.01; 12: 1715.37 | [19 empty] | СП Сантехнические работы - внутренние (трубопроводы, водопровод, канализация, отопление, газоснабжение, вентиляция и кондиционирование воздуха)
|  | Всего по позиции |  |  | 10: 466.48; 12: 7957.73 | [21 empty] | Всего по позиции
71 | ТССЦ-301-6717 | Шумоглушители для прямоугольных воздуховодов марки: RSA 1000х500/1000 АРКТОС |  |  | шт. | 4 | 1 | 4 | 5136.47 |  | 20545.88 | 8.66 | 177927.32 | [17 empty] | Шумоглушители для прямоугольных воздуховодов марки: RSA 1000х500/1000 АРКТОС
|  | Всего по позиции |  |  | 10: 20545.88; 12: 177927.32 | [21 empty] | Всего по позиции
72 | ТЕР20-02-002-02 | Установка решеток жалюзийных площадью в свету: до 1,0 м2 |  |  | 4: 1 решетка; 5: 8; 6: 1; 7: 8 | [17 empty] | Установка решеток жалюзийных площадью в свету: до 1,0 м2
| 1 | ОТ |  |  | 8: 30.26; 10: 242.08; 11: 19.49; 12: 4718.14 | [18 empty] | ОТ
| 2 | ЭМ |  |  | 8: 4.14; 10: 33.12; 11: 11.21; 12: 371.28 | [18 empty] | ЭМ
| 3 | в т.ч. ОТм |  |  | 8: 0.25; 10: 2; 11: 19.49; 12: 38.98 | [18 empty] | в т.ч. ОТм
| 4 | М |  |  | 8: 10.58; 10: 84.64; 11: 8.66; 12: 732.98 | [18 empty] | М
|  | ЗТ |  |  | 4: чел.-ч; 5: 1.78; 7: 14.24 | [19 empty] | ЗТ
|  | ЗТм |  |  | 4: чел.-ч; 5: 0.01; 7: 0.08 | [19 empty] | ЗТм
|  | Итого по расценке |  |  | 8: 44.98; 10: 359.84; 12: 5822.4 | [20 empty] | Итого по расценке
|  | ФОТ |  |  | 10: 244.08; 12: 4757.12 | [19 empty] | ФОТ
| Пр/812-016.0-1 | НР Сантехнические работы - внутренние (трубопроводы, водопровод, канализация, отопление, газоснабжение, вентиляция и кондиционирование воздуха) |  |  | 4: %; 5: 121; 7: 121; 10: 295.34; 12: 5756.12 | [19 empty] | НР Сантехнические работы - внутренние (трубопроводы, водопровод, канализация, отопление, газоснабжение, вентиляция и кондиционирование воздуха)
| Пр/774-016.0 | СП Сантехнические работы - внутренние (трубопроводы, водопровод, канализация, отопление, газоснабжение, вентиляция и кондиционирование воздуха) |  |  | 4: %; 5: 72; 7: 72; 10: 175.74; 12: 3425.13 | [19 empty] | СП Сантехнические работы - внутренние (трубопроводы, водопровод, канализация, отопление, газоснабжение, вентиляция и кондиционирование воздуха)
|  | Всего по позиции |  |  | 10: 830.92; 12: 15003.65 | [21 empty] | Всего по позиции
73 | ТССЦ-301-4287 | Решетки жалюзийные регулируемые из алюминиевого профиля с порошковым покрытием марки: РВ-2, размером 1000х300 мм |  |  | шт. | 8 | 1 | 8 | 345.99 |  | 2767.92 | 8.66 | 23970.19 | [17 empty] | Решетки жалюзийные регулируемые из алюминиевого профиля с порошковым покрытием марки: РВ-2, размером 1000х300 мм
|  | Всего по позиции |  |  | 10: 2767.92; 12: 23970.19 | [21 empty] | Всего по позиции
74 | ТЕР20-02-010-07 | Установка зонтов над шахтами из листовой стали прямоугольного сечения периметром : 3600 мм |  |  | 4: 1 зонт; 5: 1; 6: 1; 7: 1 | [17 empty] | Установка зонтов над шахтами из листовой стали прямоугольного сечения периметром : 3600 мм
| 1 | ОТ |  |  | 8: 50.03; 10: 50.03; 11: 19.49; 12: 975.08 | [18 empty] | ОТ
| 2 | ЭМ |  |  | 8: 8.37; 10: 8.37; 11: 11.21; 12: 93.83 | [18 empty] | ЭМ
| 3 | в т.ч. ОТм |  |  | 8: 0.25; 10: 0.25; 11: 19.49; 12: 4.87 | [18 empty] | в т.ч. ОТм
| 4 | М |  |  | 8: 13.78; 10: 13.78; 11: 8.66; 12: 119.33 | [18 empty] | М
|  | ЗТ |  |  | 4: чел.-ч; 5: 2.98; 7: 2.98 | [19 empty] | ЗТ
|  | ЗТм |  |  | 4: чел.-ч; 5: 0.01; 7: 0.01 | [19 empty] | ЗТм
|  | Итого по расценке |  |  | 8: 72.18; 10: 72.18; 12: 1188.24 | [20 empty] | Итого по расценке
|  | ФОТ |  |  | 10: 50.28; 12: 979.95 | [19 empty] | ФОТ
| Пр/812-016.0-1 | НР Сантехнические работы - внутренние (трубопроводы, водопровод, канализация, отопление, газоснабжение, вентиляция и кондиционирование воздуха) |  |  | 4: %; 5: 121; 7: 121; 10: 60.84; 12: 1185.74 | [19 empty] | НР Сантехнические работы - внутренние (трубопроводы, водопровод, канализация, отопление, газоснабжение, вентиляция и кондиционирование воздуха)
| Пр/774-016.0 | СП Сантехнические работы - внутренние (трубопроводы, водопровод, канализация, отопление, газоснабжение, вентиляция и кондиционирование воздуха) |  |  | 4: %; 5: 72; 7: 72; 10: 36.2; 12: 705.56 | [19 empty] | СП Сантехнические работы - внутренние (трубопроводы, водопровод, канализация, отопление, газоснабжение, вентиляция и кондиционирование воздуха)
|  | Всего по позиции |  |  | 10: 169.22; 12: 3079.54 | [21 empty] | Всего по позиции
75 | ТССЦ-301-0294 | Зонты вентиляционных систем из листовой оцинкованной стали,: прямоугольные, периметром шахты 3600 мм/ 1200х500мм |  |  | шт. | 1 | 1 | 1 | 1958.41 |  | 1958.41 | 8.66 | 16959.83 | [17 empty] | Зонты вентиляционных систем из листовой оцинкованной стали,: прямоугольные, периметром шахты 3600 мм/ 1200х500мм
|  | Всего по позиции |  |  | 10: 1958.41; 12: 16959.83 | [21 empty] | Всего по позиции
76 | ТССЦ-101-2060 | Детали крепления |  |  | компл. | 1 | 1 | 1 | 22.68 |  | 22.68 | 8.66 | 196.41 | [17 empty] | Детали крепления
|  | Всего по позиции |  |  | 10: 22.68; 12: 196.41 | [21 empty] | Всего по позиции
Система П3 | [29 empty] | Система П3
77 | ТЕР20-03-002-01 | Установка вентиляторов осевых массой: до 0,025 т |  |  | 4: 1 вентилятор; 5: 1; 6: 1; 7: 1 | [17 empty] | Установка вентиляторов осевых массой: до 0,025 т
| 1 | ОТ |  |  | 8: 72.6; 10: 72.6; 11: 19.49; 12: 1414.97 | [18 empty] | ОТ
| 2 | ЭМ |  |  | 8: 8.89; 10: 8.89; 11: 11.21; 12: 99.66 | [18 empty] | ЭМ
| 3 | в т.ч. ОТм |  |  | 8: 0.25; 10: 0.25; 11: 19.49; 12: 4.87 | [18 empty] | в т.ч. ОТм
| 4 | М |  |  | 8: 4.06; 10: 4.06; 11: 8.66; 12: 35.16 | [18 empty] | М
|  | ЗТ |  |  | 4: чел.-ч; 5: 3.98; 7: 3.98 | [19 empty] | ЗТ
|  | ЗТм |  |  | 4: чел.-ч; 5: 0.01; 7: 0.01 | [19 empty] | ЗТм
|  | Итого по расценке |  |  | 8: 85.55; 10: 85.55; 12: 1549.79 | [20 empty] | Итого по расценке
|  | ФОТ |  |  | 10: 72.85; 12: 1419.84 | [19 empty] | ФОТ
| Пр/812-016.0-1 | НР Сантехнические работы - внутренние (трубопроводы, водопровод, канализация, отопление, газоснабжение, вентиляция и кондиционирование воздуха) |  |  | 4: %; 5: 121; 7: 121; 10: 88.15; 12: 1718.01 | [19 empty] | НР Сантехнические работы - внутренние (трубопроводы, водопровод, канализация, отопление, газоснабжение, вентиляция и кондиционирование воздуха)
| Пр/774-016.0 | СП Сантехнические работы - внутренние (трубопроводы, водопровод, канализация, отопление, газоснабжение, вентиляция и кондиционирование воздуха) |  |  | 4: %; 5: 72; 7: 72; 10: 52.45; 12: 1022.28 | [19 empty] | СП Сантехнические работы - внутренние (трубопроводы, водопровод, канализация, отопление, газоснабжение, вентиляция и кондиционирование воздуха)
|  | Всего по позиции |  |  | 10: 226.15; 12: 4290.08 | [21 empty] | Всего по позиции
78 | ТЕР20-02-018-01 | Установка вставок гибких к радиальным вентиляторам - 2 шт д.200 Площадь=3,14*0,2*0,15*2 шт |  |  | 4: 1 м2; 5: 0.19; 6: 1; 7: 0.19 | [17 empty] | Установка вставок гибких к радиальным вентиляторам - 2 шт д.200 Площадь=3,14*0,2*0,15*2 шт
| 1 | ОТ |  |  | 8: 95.28; 10: 18.1; 11: 19.49; 12: 352.77 | [18 empty] | ОТ
| 2 | ЭМ |  |  | 8: 1.2; 10: 0.23; 11: 11.21; 12: 2.58 | [18 empty] | ЭМ
| 4 | М |  |  | 8: 6.87; 10: 1.31; 11: 8.66; 12: 11.34 | [18 empty] | М
|  | ЗТ |  |  | 4: чел.-ч; 5: 5.75; 7: 1.0925 | [19 empty] | ЗТ
|  | Итого по расценке |  |  | 8: 103.35; 10: 19.64; 12: 366.69 | [20 empty] | Итого по расценке
|  | ФОТ |  |  | 10: 18.1; 12: 352.77 | [19 empty] | ФОТ
| Пр/812-016.0-1 | НР Сантехнические работы - внутренние (трубопроводы, водопровод, канализация, отопление, газоснабжение, вентиляция и кондиционирование воздуха) |  |  | 4: %; 5: 121; 7: 121; 10: 21.9; 12: 426.85 | [19 empty] | НР Сантехнические работы - внутренние (трубопроводы, водопровод, канализация, отопление, газоснабжение, вентиляция и кондиционирование воздуха)
| Пр/774-016.0 | СП Сантехнические работы - внутренние (трубопроводы, водопровод, канализация, отопление, газоснабжение, вентиляция и кондиционирование воздуха) |  |  | 4: %; 5: 72; 7: 72; 10: 13.03; 12: 253.99 | [19 empty] | СП Сантехнические работы - внутренние (трубопроводы, водопровод, канализация, отопление, газоснабжение, вентиляция и кондиционирование воздуха)
|  | Всего по позиции |  |  | 10: 54.57; 12: 1047.53 | [21 empty] | Всего по позиции
79 | ТЕР20-04-002-01 | Установка калориферов массой: до 0,1 т |  |  | 4: 1 калорифер; 5: 1; 6: 1; 7: 1 | [17 empty] | Установка калориферов массой: до 0,1 т
| 1 | ОТ |  |  | 8: 85.86; 10: 85.86; 11: 19.49; 12: 1673.41 | [18 empty] | ОТ
| 2 | ЭМ |  |  | 8: 15.57; 10: 15.57; 11: 11.21; 12: 174.54 | [18 empty] | ЭМ
| 3 | в т.ч. ОТм |  |  | 8: 0.74; 10: 0.74; 11: 19.49; 12: 14.42 | [18 empty] | в т.ч. ОТм
| 4 | М |  |  | 8: 78.61; 10: 78.61; 11: 8.66; 12: 680.76 | [18 empty] | М
|  | ЗТ |  |  | 4: чел.-ч; 5: 5.31; 7: 5.31 | [19 empty] | ЗТ
|  | ЗТм |  |  | 4: чел.-ч; 5: 0.03; 7: 0.03 | [19 empty] | ЗТм
|  | Итого по расценке |  |  | 8: 180.04; 10: 180.04; 12: 2528.71 | [20 empty] | Итого по расценке
|  | ФОТ |  |  | 10: 86.6; 12: 1687.83 | [19 empty] | ФОТ
| Пр/812-016.0-1 | НР Сантехнические работы - внутренние (трубопроводы, водопровод, канализация, отопление, газоснабжение, вентиляция и кондиционирование воздуха) |  |  | 4: %; 5: 121; 7: 121; 10: 104.79; 12: 2042.27 | [19 empty] | НР Сантехнические работы - внутренние (трубопроводы, водопровод, канализация, отопление, газоснабжение, вентиляция и кондиционирование воздуха)
| Пр/774-016.0 | СП Сантехнические работы - внутренние (трубопроводы, водопровод, канализация, отопление, газоснабжение, вентиляция и кондиционирование воздуха) |  |  | 4: %; 5: 72; 7: 72; 10: 62.35; 12: 1215.24 | [19 empty] | СП Сантехнические работы - внутренние (трубопроводы, водопровод, канализация, отопление, газоснабжение, вентиляция и кондиционирование воздуха)
|  | Всего по позиции |  |  | 10: 347.18; 12: 5786.22 | [21 empty] | Всего по позиции
80 | ТЕР20-05-001-02 | Установка фильтров аэрозольных / ФЛК 200М1 Площадь=3,14*0,2*0,2/4 |  |  | 4: 1 м2 поверхности в свету; 5: 0.03; 6: 1; 7: 0.03 | [17 empty] | Установка фильтров аэрозольных / ФЛК 200М1 Площадь=3,14*0,2*0,2/4
| 1 | ОТ |  |  | 8: 54.87; 10: 1.65; 11: 19.49; 12: 32.16 | [18 empty] | ОТ
| 2 | ЭМ |  |  | 8: 20.49; 10: 0.61; 11: 11.21; 12: 6.84 | [18 empty] | ЭМ
| 4 | М |  |  | 8: 361.48; 10: 10.84; 11: 8.66; 12: 93.87 | [18 empty] | М
|  | ЗТ |  |  | 4: чел.-ч; 5: 3.19; 7: 0.0957 | [19 empty] | ЗТ
|  | Итого по расценке |  |  | 8: 436.84; 10: 13.1; 12: 132.87 | [20 empty] | Итого по расценке
|  | ФОТ |  |  | 10: 1.65; 12: 32.16 | [19 empty] | ФОТ
| Пр/812-016.0-1 | НР Сантехнические работы - внутренние (трубопроводы, водопровод, канализация, отопление, газоснабжение, вентиляция и кондиционирование воздуха) |  |  | 4: %; 5: 121; 7: 121; 10: 2; 12: 38.91 | [19 empty] | НР Сантехнические работы - внутренние (трубопроводы, водопровод, канализация, отопление, газоснабжение, вентиляция и кондиционирование воздуха)
| Пр/774-016.0 | СП Сантехнические работы - внутренние (трубопроводы, водопровод, канализация, отопление, газоснабжение, вентиляция и кондиционирование воздуха) |  |  | 4: %; 5: 72; 7: 72; 10: 1.19; 12: 23.16 | [19 empty] | СП Сантехнические работы - внутренние (трубопроводы, водопровод, канализация, отопление, газоснабжение, вентиляция и кондиционирование воздуха)
|  | Всего по позиции |  |  | 10: 16.29; 12: 194.94 | [21 empty] | Всего по позиции
Оборудование системы | [29 empty] | Оборудование системы
81 О | ТЦ_64.4.03.02_77_7720040225_26.09.2023_02_260.1 | Вентилятор Канал-ВЕНТ-200 |  |  | шт | 1 | 1 | 1 | 26684.42 |  | 4941.56 | 5.4 | 26684.42 | [17 empty] | Вентилятор Канал-ВЕНТ-200
|  | Всего по позиции |  |  | 10: 4941.56; 12: 26684.42 | [21 empty] | Всего по позиции
82 | ТЦ_19.2.01.05_77_7720040225_26.09.2023_01_261.1 | Вставка гибкая 200 |  |  | шт | 2 | 1 | 2 | 4930 |  | 1138.57 | 8.66 | 9860 | [17 empty] | Вставка гибкая 200
|  | Всего по позиции |  |  | 10: 1138.57; 12: 9860 | [21 empty] | Всего по позиции
83 | ТЦ_19.1.01.11_77_7720040225_26.09.2023_01_262.1 | Быстроразъёмный монтажный хомут КАНАЛ-МК 200 |  |  | шт | 2 | 1 | 2 | 1321.75 |  | 305.25 | 8.66 | 2643.5 | [17 empty] | Быстроразъёмный монтажный хомут КАНАЛ-МК 200
|  | Всего по позиции |  |  | 10: 305.25; 12: 2643.5 | [21 empty] | Всего по позиции
84 О | ТЦ_64.4.03.02_77_7720040225_26.09.2023_02_263.1 | Водяной нагреватель ВЕЗА Канал-КВН-200 |  |  | шт | 1 | 1 | 1 | 28478.14 |  | 5273.73 | 5.4 | 28478.14 | [17 empty] | Водяной нагреватель ВЕЗА Канал-КВН-200
|  | Всего по позиции |  |  | 10: 5273.73; 12: 28478.14 | [21 empty] | Всего по позиции
85 О | ТЦ_64.4.03.02_77_7720040225_26.09.2023_02_264.1 | Фильтр Канал-ФКК-200 (EU4) |  |  | шт | 1 | 1 | 1 | 4546.86 |  | 842.01 | 5.4 | 4546.86 | [17 empty] | Фильтр Канал-ФКК-200 (EU4)
|  | Всего по позиции |  |  | 10: 842.01; 12: 4546.86 | [21 empty] | Всего по позиции
86 | ТЕР20-01-001-04 | Прокладка воздуховодов из листовой, оцинкованной стали и алюминия класса Н (нормальные) толщиной : 0,6 мм, диаметром до 250 мм д. 200мм, 160 мм, 125 мм Площадь=3,8+6,1 |  |  | 4: 100 м2 поверхности воздуховодов; 5: 0.099; 6: 1; 7: 0.099 | [17 empty] | Прокладка воздуховодов из листовой, оцинкованной стали и алюминия класса Н (нормальные) толщиной : 0,6 мм, диаметром до 250 мм д. 200мм, 160 мм, 125 мм Площадь=3,8+6,1
| 1 | ОТ |  |  | 8: 2781.44; 10: 275.36; 11: 19.49; 12: 5366.77 | [18 empty] | ОТ
| 2 | ЭМ |  |  | 8: 178.82; 10: 17.7; 11: 11.21; 12: 198.42 | [18 empty] | ЭМ
| 3 | в т.ч. ОТм |  |  | 8: 12.76; 10: 1.26; 11: 19.49; 12: 24.56 | [18 empty] | в т.ч. ОТм
| 4 | М |  |  | 8: 714.14; 10: 70.7; 11: 8.66; 12: 612.26 | [18 empty] | М
|  | ЗТ |  |  | 4: чел.-ч; 5: 167.86; 7: 16.6181 | [19 empty] | ЗТ
|  | ЗТм |  |  | 4: чел.-ч; 5: 0.52; 7: 0.05148 | [19 empty] | ЗТм
|  | Итого по расценке |  |  | 8: 3674.4; 10: 363.76; 12: 6177.45 | [20 empty] | Итого по расценке
|  | ФОТ |  |  | 10: 276.62; 12: 5391.33 | [19 empty] | ФОТ
| Пр/812-016.0-1 | НР Сантехнические работы - внутренние (трубопроводы, водопровод, канализация, отопление, газоснабжение, вентиляция и кондиционирование воздуха) |  |  | 4: %; 5: 121; 7: 121; 10: 334.71; 12: 6523.51 | [19 empty] | НР Сантехнические работы - внутренние (трубопроводы, водопровод, канализация, отопление, газоснабжение, вентиляция и кондиционирование воздуха)
| Пр/774-016.0 | СП Сантехнические работы - внутренние (трубопроводы, водопровод, канализация, отопление, газоснабжение, вентиляция и кондиционирование воздуха) |  |  | 4: %; 5: 72; 7: 72; 10: 199.17; 12: 3881.76 | [19 empty] | СП Сантехнические работы - внутренние (трубопроводы, водопровод, канализация, отопление, газоснабжение, вентиляция и кондиционирование воздуха)
|  | Всего по позиции |  |  | 10: 897.64; 12: 16582.72 | [21 empty] | Всего по позиции
87 | ТССЦ-301-4797 | Воздуховоды из оцинкованной стали жесткие (спирально-навивные): толщиной 0,55 мм, диаметром 200 мм |  |  | м2 | 3.8 | 1 | 3.8 | 71.88 |  | 273.14 | 8.66 | 2365.39 | [17 empty] | Воздуховоды из оцинкованной стали жесткие (спирально-навивные): толщиной 0,55 мм, диаметром 200 мм
|  | Всего по позиции |  |  | 10: 273.14; 12: 2365.39 | [21 empty] | Всего по позиции
88 | ТССЦ-301-4796 | Воздуховоды из оцинкованной стали жесткие (спирально-навивные): толщиной 0,55 мм, диаметром 160 мм |  |  | м2 | 6.1 | 1 | 6.1 | 72.22 |  | 440.54 | 8.66 | 3815.08 | [17 empty] | Воздуховоды из оцинкованной стали жесткие (спирально-навивные): толщиной 0,55 мм, диаметром 160 мм
|  | Всего по позиции |  |  | 10: 440.54; 12: 3815.08 | [21 empty] | Всего по позиции
89 | ТССЦ-301-7943 | Хомут быстросъемный для соединения элементов вентиляционных систем: МХ 160 (АРКТОС) |  |  | шт. | 13 | 1 | 13 | 20.44 |  | 265.72 | 8.66 | 2301.14 | [17 empty] | Хомут быстросъемный для соединения элементов вентиляционных систем: МХ 160 (АРКТОС)
|  | Всего по позиции |  |  | 10: 265.72; 12: 2301.14 | [21 empty] | Всего по позиции
90 | ТССЦ-301-7944 | Хомут быстросъемный для соединения элементов вентиляционных систем: МХ 200 (АРКТОС) |  |  | шт. | 8 | 1 | 8 | 22.31 |  | 178.48 | 8.66 | 1545.64 | [17 empty] | Хомут быстросъемный для соединения элементов вентиляционных систем: МХ 200 (АРКТОС)
|  | Всего по позиции |  |  | 10: 178.48; 12: 1545.64 | [21 empty] | Всего по позиции
91 | ТССЦ-301-6286 | Врезка воротниковая из оцинкованной стали, диаметром: 160/160 мм/ отвод 90° |  |  | шт. | 2 | 1 | 2 | 57.32 |  | 114.64 | 8.66 | 992.78 | [17 empty] | Врезка воротниковая из оцинкованной стали, диаметром: 160/160 мм/ отвод 90°
|  | Всего по позиции |  |  | 10: 114.64; 12: 992.78 | [21 empty] | Всего по позиции
92 | ТССЦ-507-2181 | Тройники равнопроходные на Ру до 16 МПа (160 кгс/см2) диаметром условного прохода: 150 мм, наружным диаметром 159 мм, толщиной стенки 8 мм |  |  | шт. | 2 | 1 | 2 | 347.92 |  | 695.84 | 8.66 | 6025.97 | [17 empty] | Тройники равнопроходные на Ру до 16 МПа (160 кгс/см2) диаметром условного прохода: 150 мм, наружным диаметром 159 мм, толщиной стенки 8 мм
|  | Всего по позиции |  |  | 10: 695.84; 12: 6025.97 | [21 empty] | Всего по позиции
93 | ТССЦ-301-1595 | Заглушки стальные фланцевые диаметром: 175 мм |  |  | шт. | 2 | 1 | 2 | 289.8 |  | 579.6 | 8.66 | 5019.34 | [17 empty] | Заглушки стальные фланцевые диаметром: 175 мм
|  | Всего по позиции |  |  | 10: 579.6; 12: 5019.34 | [21 empty] | Всего по позиции
94 | ТЕР20-02-014-02 | Установка шумоглушителей вентиляционных трубчатых круглого сечения типа: ГТК1-2, диаметр обечайки 200 мм |  |  | 4: 1 шт.; 5: 2; 6: 1; 7: 2 | [17 empty] | Установка шумоглушителей вентиляционных трубчатых круглого сечения типа: ГТК1-2, диаметр обечайки 200 мм
| 1 | ОТ |  |  | 8: 18.3; 10: 36.6; 11: 19.49; 12: 713.33 | [18 empty] | ОТ
| 2 | ЭМ |  |  | 8: 2.04; 10: 4.08; 11: 11.21; 12: 45.74 | [18 empty] | ЭМ
| 4 | М |  |  | 8: 9.83; 10: 19.66; 11: 8.66; 12: 170.26 | [18 empty] | М
|  | ЗТ |  |  | 4: чел.-ч; 5: 1.09; 7: 2.18 | [19 empty] | ЗТ
|  | Итого по расценке |  |  | 8: 30.17; 10: 60.34; 12: 929.33 | [20 empty] | Итого по расценке
|  | ФОТ |  |  | 10: 36.6; 12: 713.33 | [19 empty] | ФОТ
| Пр/812-016.0-1 | НР Сантехнические работы - внутренние (трубопроводы, водопровод, канализация, отопление, газоснабжение, вентиляция и кондиционирование воздуха) |  |  | 4: %; 5: 121; 7: 121; 10: 44.29; 12: 863.13 | [19 empty] | НР Сантехнические работы - внутренние (трубопроводы, водопровод, канализация, отопление, газоснабжение, вентиляция и кондиционирование воздуха)
| Пр/774-016.0 | СП Сантехнические работы - внутренние (трубопроводы, водопровод, канализация, отопление, газоснабжение, вентиляция и кондиционирование воздуха) |  |  | 4: %; 5: 72; 7: 72; 10: 26.35; 12: 513.6 | [19 empty] | СП Сантехнические работы - внутренние (трубопроводы, водопровод, канализация, отопление, газоснабжение, вентиляция и кондиционирование воздуха)
|  | Всего по позиции |  |  | 10: 130.98; 12: 2306.06 | [21 empty] | Всего по позиции
95 | ТССЦ-301-6702 | Шумоглушители для круглых воздуховодов марки: CSA-200/900 АРКТОС |  |  | шт. | 2 | 1 | 2 | 1027.29 |  | 2054.58 | 8.66 | 17792.66 | [17 empty] | Шумоглушители для круглых воздуховодов марки: CSA-200/900 АРКТОС
|  | Всего по позиции |  |  | 10: 2054.58; 12: 17792.66 | [21 empty] | Всего по позиции
96 | ТЕР20-02-002-02 | Установка решеток жалюзийных площадью в свету: до 1,0 м2 |  |  | 4: 1 решетка; 5: 2; 6: 1; 7: 2 | [17 empty] | Установка решеток жалюзийных площадью в свету: до 1,0 м2
| 1 | ОТ |  |  | 8: 30.26; 10: 60.52; 11: 19.49; 12: 1179.53 | [18 empty] | ОТ
| 2 | ЭМ |  |  | 8: 4.14; 10: 8.28; 11: 11.21; 12: 92.82 | [18 empty] | ЭМ
| 3 | в т.ч. ОТм |  |  | 8: 0.25; 10: 0.5; 11: 19.49; 12: 9.75 | [18 empty] | в т.ч. ОТм
| 4 | М |  |  | 8: 10.58; 10: 21.16; 11: 8.66; 12: 183.25 | [18 empty] | М
|  | ЗТ |  |  | 4: чел.-ч; 5: 1.78; 7: 3.56 | [19 empty] | ЗТ
|  | ЗТм |  |  | 4: чел.-ч; 5: 0.01; 7: 0.02 | [19 empty] | ЗТм
|  | Итого по расценке |  |  | 8: 44.98; 10: 89.96; 12: 1455.6 | [20 empty] | Итого по расценке
|  | ФОТ |  |  | 10: 61.02; 12: 1189.28 | [19 empty] | ФОТ
| Пр/812-016.0-1 | НР Сантехнические работы - внутренние (трубопроводы, водопровод, канализация, отопление, газоснабжение, вентиляция и кондиционирование воздуха) |  |  | 4: %; 5: 121; 7: 121; 10: 73.83; 12: 1439.03 | [19 empty] | НР Сантехнические работы - внутренние (трубопроводы, водопровод, канализация, отопление, газоснабжение, вентиляция и кондиционирование воздуха)
| Пр/774-016.0 | СП Сантехнические работы - внутренние (трубопроводы, водопровод, канализация, отопление, газоснабжение, вентиляция и кондиционирование воздуха) |  |  | 4: %; 5: 72; 7: 72; 10: 43.93; 12: 856.28 | [19 empty] | СП Сантехнические работы - внутренние (трубопроводы, водопровод, канализация, отопление, газоснабжение, вентиляция и кондиционирование воздуха)
|  | Всего по позиции |  |  | 10: 207.72; 12: 3750.91 | [21 empty] | Всего по позиции
97 | ТССЦ-301-2582 | Решетки вентиляционные алюминиевые "АРКТОС" типа: АМН, размером 150х300 мм |  |  | шт. | 2 | 1 | 2 | 198.55 |  | 397.1 | 8.66 | 3438.89 | [17 empty] | Решетки вентиляционные алюминиевые "АРКТОС" типа: АМН, размером 150х300 мм
|  | Всего по позиции |  |  | 10: 397.1; 12: 3438.89 | [21 empty] | Всего по позиции
Система В3 | [29 empty] | Система В3
98 | ТЕР20-03-002-01 | Установка вентиляторов осевых массой: до 0,025 т |  |  | 4: 1 вентилятор; 5: 1; 6: 1; 7: 1 | [17 empty] | Установка вентиляторов осевых массой: до 0,025 т
| 1 | ОТ |  |  | 8: 72.6; 10: 72.6; 11: 19.49; 12: 1414.97 | [18 empty] | ОТ
| 2 | ЭМ |  |  | 8: 8.89; 10: 8.89; 11: 11.21; 12: 99.66 | [18 empty] | ЭМ
| 3 | в т.ч. ОТм |  |  | 8: 0.25; 10: 0.25; 11: 19.49; 12: 4.87 | [18 empty] | в т.ч. ОТм
| 4 | М |  |  | 8: 4.06; 10: 4.06; 11: 8.66; 12: 35.16 | [18 empty] | М
|  | ЗТ |  |  | 4: чел.-ч; 5: 3.98; 7: 3.98 | [19 empty] | ЗТ
|  | ЗТм |  |  | 4: чел.-ч; 5: 0.01; 7: 0.01 | [19 empty] | ЗТм
|  | Итого по расценке |  |  | 8: 85.55; 10: 85.55; 12: 1549.79 | [20 empty] | Итого по расценке
|  | ФОТ |  |  | 10: 72.85; 12: 1419.84 | [19 empty] | ФОТ
| Пр/812-016.0-1 | НР Сантехнические работы - внутренние (трубопроводы, водопровод, канализация, отопление, газоснабжение, вентиляция и кондиционирование воздуха) |  |  | 4: %; 5: 121; 7: 121; 10: 88.15; 12: 1718.01 | [19 empty] | НР Сантехнические работы - внутренние (трубопроводы, водопровод, канализация, отопление, газоснабжение, вентиляция и кондиционирование воздуха)
| Пр/774-016.0 | СП Сантехнические работы - внутренние (трубопроводы, водопровод, канализация, отопление, газоснабжение, вентиляция и кондиционирование воздуха) |  |  | 4: %; 5: 72; 7: 72; 10: 52.45; 12: 1022.28 | [19 empty] | СП Сантехнические работы - внутренние (трубопроводы, водопровод, канализация, отопление, газоснабжение, вентиляция и кондиционирование воздуха)
|  | Всего по позиции |  |  | 10: 226.15; 12: 4290.08 | [21 empty] | Всего по позиции
99 | ТЕР20-02-018-01 | Установка вставок гибких к радиальным вентиляторам - 2 шт д.160 Площадь=3,14*0,16*0,15*2 шт |  |  | 4: 1 м2; 5: 0.15; 6: 1; 7: 0.15 | [17 empty] | Установка вставок гибких к радиальным вентиляторам - 2 шт д.160 Площадь=3,14*0,16*0,15*2 шт
| 1 | ОТ |  |  | 8: 95.28; 10: 14.29; 11: 19.49; 12: 278.51 | [18 empty] | ОТ
| 2 | ЭМ |  |  | 8: 1.2; 10: 0.18; 11: 11.21; 12: 2.02 | [18 empty] | ЭМ
| 4 | М |  |  | 8: 6.87; 10: 1.03; 11: 8.66; 12: 8.92 | [18 empty] | М
|  | ЗТ |  |  | 4: чел.-ч; 5: 5.75; 7: 0.8625 | [19 empty] | ЗТ
|  | Итого по расценке |  |  | 8: 103.35; 10: 15.5; 12: 289.45 | [20 empty] | Итого по расценке
|  | ФОТ |  |  | 10: 14.29; 12: 278.51 | [19 empty] | ФОТ
| Пр/812-016.0-1 | НР Сантехнические работы - внутренние (трубопроводы, водопровод, канализация, отопление, газоснабжение, вентиляция и кондиционирование воздуха) |  |  | 4: %; 5: 121; 7: 121; 10: 17.29; 12: 337 | [19 empty] | НР Сантехнические работы - внутренние (трубопроводы, водопровод, канализация, отопление, газоснабжение, вентиляция и кондиционирование воздуха)
| Пр/774-016.0 | СП Сантехнические работы - внутренние (трубопроводы, водопровод, канализация, отопление, газоснабжение, вентиляция и кондиционирование воздуха) |  |  | 4: %; 5: 72; 7: 72; 10: 10.29; 12: 200.53 | [19 empty] | СП Сантехнические работы - внутренние (трубопроводы, водопровод, канализация, отопление, газоснабжение, вентиляция и кондиционирование воздуха)
|  | Всего по позиции |  |  | 10: 43.08; 12: 826.98 | [21 empty] | Всего по позиции
Оборудование системы | [29 empty] | Оборудование системы
100 О | ТЦ_64.4.03.02_77_7720040225_26.09.2023_02_265.1 | Вентилятор Канал-ВЕНТ-160 |  |  | шт | 1 | 1 | 1 | 25164.31 |  | 4660.06 | 5.4 | 25164.31 | [17 empty] | Вентилятор Канал-ВЕНТ-160
|  | Всего по позиции |  |  | 10: 4660.06; 12: 25164.31 | [21 empty] | Всего по позиции
101 | ТЦ_19.2.01.05_77_7720040225_26.09.2023_01_266.1 | Вставка гибкая 160 |  |  | шт | 2 | 1 | 2 | 4569.17 |  | 1055.24 | 8.66 | 9138.34 | [17 empty] | Вставка гибкая 160
|  | Всего по позиции |  |  | 10: 1055.24; 12: 9138.34 | [21 empty] | Всего по позиции
102 | ТЦ_19.1.01.11_77_7720040225_26.09.2023_01_267.1 | Быстроразъёмный монтажный хомут КАНАЛ-МК 160 |  |  | шт | 2 | 1 | 2 | 1152.17 |  | 266.09 | 8.66 | 2304.34 | [17 empty] | Быстроразъёмный монтажный хомут КАНАЛ-МК 160
|  | Всего по позиции |  |  | 10: 266.09; 12: 2304.34 | [21 empty] | Всего по позиции
103 | ТЕР20-01-001-04 | Прокладка воздуховодов из листовой, оцинкованной стали и алюминия класса Н (нормальные) толщиной : 0,6 мм, диаметром до 250 мм д. 160 мм |  |  | 4: 100 м2 поверхности воздуховодов; 5: 0.046; 6: 1; 7: 0.046 | [17 empty] | Прокладка воздуховодов из листовой, оцинкованной стали и алюминия класса Н (нормальные) толщиной : 0,6 мм, диаметром до 250 мм д. 160 мм
| 1 | ОТ |  |  | 8: 2781.44; 10: 127.95; 11: 19.49; 12: 2493.75 | [18 empty] | ОТ
| 2 | ЭМ |  |  | 8: 178.82; 10: 8.23; 11: 11.21; 12: 92.26 | [18 empty] | ЭМ
| 3 | в т.ч. ОТм |  |  | 8: 12.76; 10: 0.59; 11: 19.49; 12: 11.5 | [18 empty] | в т.ч. ОТм
| 4 | М |  |  | 8: 714.14; 10: 32.85; 11: 8.66; 12: 284.48 | [18 empty] | М
|  | ЗТ |  |  | 4: чел.-ч; 5: 167.86; 7: 7.7216 | [19 empty] | ЗТ
|  | ЗТм |  |  | 4: чел.-ч; 5: 0.52; 7: 0.02392 | [19 empty] | ЗТм
|  | Итого по расценке |  |  | 8: 3674.4; 10: 169.03; 12: 2870.49 | [20 empty] | Итого по расценке
|  | ФОТ |  |  | 10: 128.54; 12: 2505.25 | [19 empty] | ФОТ
| Пр/812-016.0-1 | НР Сантехнические работы - внутренние (трубопроводы, водопровод, канализация, отопление, газоснабжение, вентиляция и кондиционирование воздуха) |  |  | 4: %; 5: 121; 7: 121; 10: 155.53; 12: 3031.35 | [19 empty] | НР Сантехнические работы - внутренние (трубопроводы, водопровод, канализация, отопление, газоснабжение, вентиляция и кондиционирование воздуха)
| Пр/774-016.0 | СП Сантехнические работы - внутренние (трубопроводы, водопровод, канализация, отопление, газоснабжение, вентиляция и кондиционирование воздуха) |  |  | 4: %; 5: 72; 7: 72; 10: 92.55; 12: 1803.78 | [19 empty] | СП Сантехнические работы - внутренние (трубопроводы, водопровод, канализация, отопление, газоснабжение, вентиляция и кондиционирование воздуха)
|  | Всего по позиции |  |  | 10: 417.11; 12: 7705.62 | [21 empty] | Всего по позиции
104 | ТССЦ-301-4796 | Воздуховоды из оцинкованной стали жесткие (спирально-навивные): толщиной 0,55 мм, диаметром 160 мм |  |  | м2 | 4.6 | 1 | 4.6 | 72.22 |  | 332.21 | 8.66 | 2876.94 | [17 empty] | Воздуховоды из оцинкованной стали жесткие (спирально-навивные): толщиной 0,55 мм, диаметром 160 мм
|  | Всего по позиции |  |  | 10: 332.21; 12: 2876.94 | [21 empty] | Всего по позиции
105 | ТССЦ-301-7943 | Хомут быстросъемный для соединения элементов вентиляционных систем: МХ 160 (АРКТОС) |  |  | шт. | 18 | 1 | 18 | 20.44 |  | 367.92 | 8.66 | 3186.19 | [17 empty] | Хомут быстросъемный для соединения элементов вентиляционных систем: МХ 160 (АРКТОС)
|  | Всего по позиции |  |  | 10: 367.92; 12: 3186.19 | [21 empty] | Всего по позиции
106 | ТССЦ-301-6286 | Врезка воротниковая из оцинкованной стали, диаметром: 160/160 мм/ отвод 90° |  |  | шт. | 2 | 1 | 2 | 57.32 |  | 114.64 | 8.66 | 992.78 | [17 empty] | Врезка воротниковая из оцинкованной стали, диаметром: 160/160 мм/ отвод 90°
|  | Всего по позиции |  |  | 10: 114.64; 12: 992.78 | [21 empty] | Всего по позиции
107 | ТЕР20-02-004-01 | Установка клапанов обратных: диаметром до 355 мм |  |  | 4: 1 клапан; 5: 1; 6: 1; 7: 1 | [17 empty] | Установка клапанов обратных: диаметром до 355 мм
| 1 | ОТ |  |  | 8: 17.29; 10: 17.29; 11: 19.49; 12: 336.98 | [18 empty] | ОТ
| 2 | ЭМ |  |  | 8: 2.01; 10: 2.01; 11: 11.21; 12: 22.53 | [18 empty] | ЭМ
| 4 | М |  |  | 8: 14.64; 10: 14.64; 11: 8.66; 12: 126.78 | [18 empty] | М
|  | ЗТ |  |  | 4: чел.-ч; 5: 1.03; 7: 1.03 | [19 empty] | ЗТ
|  | Итого по расценке |  |  | 8: 33.94; 10: 33.94; 12: 486.29 | [20 empty] | Итого по расценке
|  | ФОТ |  |  | 10: 17.29; 12: 336.98 | [19 empty] | ФОТ
| Пр/812-016.0-1 | НР Сантехнические работы - внутренние (трубопроводы, водопровод, канализация, отопление, газоснабжение, вентиляция и кондиционирование воздуха) |  |  | 4: %; 5: 121; 7: 121; 10: 20.92; 12: 407.75 | [19 empty] | НР Сантехнические работы - внутренние (трубопроводы, водопровод, канализация, отопление, газоснабжение, вентиляция и кондиционирование воздуха)
| Пр/774-016.0 | СП Сантехнические работы - внутренние (трубопроводы, водопровод, канализация, отопление, газоснабжение, вентиляция и кондиционирование воздуха) |  |  | 4: %; 5: 72; 7: 72; 10: 12.45; 12: 242.63 | [19 empty] | СП Сантехнические работы - внутренние (трубопроводы, водопровод, канализация, отопление, газоснабжение, вентиляция и кондиционирование воздуха)
|  | Всего по позиции |  |  | 10: 67.31; 12: 1136.67 | [21 empty] | Всего по позиции
108 | ТССЦ-301-8632 | Клапаны обратные "Systemair" RSK диаметром: 160 мм |  |  | шт. | 1 | 1 | 1 | 205.25 |  | 205.25 | 8.66 | 1777.47 | [17 empty] | Клапаны обратные "Systemair" RSK диаметром: 160 мм
|  | Всего по позиции |  |  | 10: 205.25; 12: 1777.47 | [21 empty] | Всего по позиции
109 | ТЕР20-02-009-01 | Установка зонтов над шахтами из листовой стали круглого сечения диаметром: 200 мм |  |  | 4: 1 зонт; 5: 1; 6: 1; 7: 1 | [17 empty] | Установка зонтов над шахтами из листовой стали круглого сечения диаметром: 200 мм
| 1 | ОТ |  |  | 8: 8.18; 10: 8.18; 11: 19.49; 12: 159.43 | [18 empty] | ОТ
| 2 | ЭМ |  |  | 8: 1.9; 10: 1.9; 11: 11.21; 12: 21.3 | [18 empty] | ЭМ
| 4 | М |  |  | 8: 3.38; 10: 3.38; 11: 8.66; 12: 29.27 | [18 empty] | М
|  | ЗТ |  |  | 4: чел.-ч; 5: 0.47; 7: 0.47 | [19 empty] | ЗТ
|  | Итого по расценке |  |  | 8: 13.46; 10: 13.46; 12: 210 | [20 empty] | Итого по расценке
|  | ФОТ |  |  | 10: 8.18; 12: 159.43 | [19 empty] | ФОТ
| Пр/812-016.0-1 | НР Сантехнические работы - внутренние (трубопроводы, водопровод, канализация, отопление, газоснабжение, вентиляция и кондиционирование воздуха) |  |  | 4: %; 5: 121; 7: 121; 10: 9.9; 12: 192.91 | [19 empty] | НР Сантехнические работы - внутренние (трубопроводы, водопровод, канализация, отопление, газоснабжение, вентиляция и кондиционирование воздуха)
| Пр/774-016.0 | СП Сантехнические работы - внутренние (трубопроводы, водопровод, канализация, отопление, газоснабжение, вентиляция и кондиционирование воздуха) |  |  | 4: %; 5: 72; 7: 72; 10: 5.89; 12: 114.79 | [19 empty] | СП Сантехнические работы - внутренние (трубопроводы, водопровод, канализация, отопление, газоснабжение, вентиляция и кондиционирование воздуха)
|  | Всего по позиции |  |  | 10: 29.25; 12: 517.7 | [21 empty] | Всего по позиции
110 | ТССЦ-301-0296 | Зонты вентиляционных систем из листовой и сортовой стали,: круглые, диаметром шахты 200 мм/ 160 мм |  |  | шт. | 1 | 1 | 1 | 462.25 |  | 462.25 | 8.66 | 4003.09 | [17 empty] | Зонты вентиляционных систем из листовой и сортовой стали,: круглые, диаметром шахты 200 мм/ 160 мм
|  | Всего по позиции |  |  | 10: 462.25; 12: 4003.09 | [21 empty] | Всего по позиции
111 | ТССЦ-101-2060 | Детали крепления |  |  | компл. | 1 | 1 | 1 | 22.68 |  | 22.68 | 8.66 | 196.41 | [17 empty] | Детали крепления
|  | Всего по позиции |  |  | 10: 22.68; 12: 196.41 | [21 empty] | Всего по позиции
112 | ТЕР20-02-001-08 | Установка воздухораспределителей, предназначенных для подачи воздуха: в верхнюю зону, массой до 10 кг |  |  | 4: 1 воздухораспределитель; 5: 1; 6: 1; 7: 1 | [17 empty] | Установка воздухораспределителей, предназначенных для подачи воздуха: в верхнюю зону, массой до 10 кг
| 1 | ОТ |  |  | 8: 24.35; 10: 24.35; 11: 19.49; 12: 474.58 | [18 empty] | ОТ
| 2 | ЭМ |  |  | 8: 50.89; 10: 50.89; 11: 11.21; 12: 570.48 | [18 empty] | ЭМ
| 4 | М |  |  | 8: 7.52; 10: 7.52; 11: 8.66; 12: 65.12 | [18 empty] | М
|  | ЗТ |  |  | 4: чел.-ч; 5: 1.45; 7: 1.45 | [19 empty] | ЗТ
|  | Итого по расценке |  |  | 8: 82.76; 10: 82.76; 12: 1110.18 | [20 empty] | Итого по расценке
|  | ФОТ |  |  | 10: 24.35; 12: 474.58 | [19 empty] | ФОТ
| Пр/812-016.0-1 | НР Сантехнические работы - внутренние (трубопроводы, водопровод, канализация, отопление, газоснабжение, вентиляция и кондиционирование воздуха) |  |  | 4: %; 5: 121; 7: 121; 10: 29.46; 12: 574.24 | [19 empty] | НР Сантехнические работы - внутренние (трубопроводы, водопровод, канализация, отопление, газоснабжение, вентиляция и кондиционирование воздуха)
| Пр/774-016.0 | СП Сантехнические работы - внутренние (трубопроводы, водопровод, канализация, отопление, газоснабжение, вентиляция и кондиционирование воздуха) |  |  | 4: %; 5: 72; 7: 72; 10: 17.53; 12: 341.7 | [19 empty] | СП Сантехнические работы - внутренние (трубопроводы, водопровод, канализация, отопление, газоснабжение, вентиляция и кондиционирование воздуха)
|  | Всего по позиции |  |  | 10: 129.75; 12: 2026.12 | [21 empty] | Всего по позиции
113 | ТССЦ-301-1067 | Диффузоры потолочные металлические "DEC" марки DVS: вытяжные DVS, диаметр 160 мм |  |  | шт. | 1 | 1 | 1 | 269.34 |  | 269.34 | 8.66 | 2332.48 | [17 empty] | Диффузоры потолочные металлические "DEC" марки DVS: вытяжные DVS, диаметр 160 мм
|  | Всего по позиции |  |  | 10: 269.34; 12: 2332.48 | [21 empty] | Всего по позиции
Система В4 | [29 empty] | Система В4
114 | ТЕР20-03-002-01 | Установка вентиляторов осевых массой: до 0,025 т |  |  | 4: 1 вентилятор; 5: 1; 6: 1; 7: 1 | [17 empty] | Установка вентиляторов осевых массой: до 0,025 т
| 1 | ОТ |  |  | 8: 72.6; 10: 72.6; 11: 19.49; 12: 1414.97 | [18 empty] | ОТ
| 2 | ЭМ |  |  | 8: 8.89; 10: 8.89; 11: 11.21; 12: 99.66 | [18 empty] | ЭМ
| 3 | в т.ч. ОТм |  |  | 8: 0.25; 10: 0.25; 11: 19.49; 12: 4.87 | [18 empty] | в т.ч. ОТм
| 4 | М |  |  | 8: 4.06; 10: 4.06; 11: 8.66; 12: 35.16 | [18 empty] | М
|  | ЗТ |  |  | 4: чел.-ч; 5: 3.98; 7: 3.98 | [19 empty] | ЗТ
|  | ЗТм |  |  | 4: чел.-ч; 5: 0.01; 7: 0.01 | [19 empty] | ЗТм
|  | Итого по расценке |  |  | 8: 85.55; 10: 85.55; 12: 1549.79 | [20 empty] | Итого по расценке
|  | ФОТ |  |  | 10: 72.85; 12: 1419.84 | [19 empty] | ФОТ
| Пр/812-016.0-1 | НР Сантехнические работы - внутренние (трубопроводы, водопровод, канализация, отопление, газоснабжение, вентиляция и кондиционирование воздуха) |  |  | 4: %; 5: 121; 7: 121; 10: 88.15; 12: 1718.01 | [19 empty] | НР Сантехнические работы - внутренние (трубопроводы, водопровод, канализация, отопление, газоснабжение, вентиляция и кондиционирование воздуха)
| Пр/774-016.0 | СП Сантехнические работы - внутренние (трубопроводы, водопровод, канализация, отопление, газоснабжение, вентиляция и кондиционирование воздуха) |  |  | 4: %; 5: 72; 7: 72; 10: 52.45; 12: 1022.28 | [19 empty] | СП Сантехнические работы - внутренние (трубопроводы, водопровод, канализация, отопление, газоснабжение, вентиляция и кондиционирование воздуха)
|  | Всего по позиции |  |  | 10: 226.15; 12: 4290.08 | [21 empty] | Всего по позиции
115 | ТЕР20-02-018-01 | Установка вставок гибких к радиальным вентиляторам - 2 шт д.160 Площадь=3,14*0,16*0,15*2 шт |  |  | 4: 1 м2; 5: 0.15; 6: 1; 7: 0.15 | [17 empty] | Установка вставок гибких к радиальным вентиляторам - 2 шт д.160 Площадь=3,14*0,16*0,15*2 шт
| 1 | ОТ |  |  | 8: 95.28; 10: 14.29; 11: 19.49; 12: 278.51 | [18 empty] | ОТ
| 2 | ЭМ |  |  | 8: 1.2; 10: 0.18; 11: 11.21; 12: 2.02 | [18 empty] | ЭМ
| 4 | М |  |  | 8: 6.87; 10: 1.03; 11: 8.66; 12: 8.92 | [18 empty] | М
|  | ЗТ |  |  | 4: чел.-ч; 5: 5.75; 7: 0.8625 | [19 empty] | ЗТ
|  | Итого по расценке |  |  | 8: 103.35; 10: 15.5; 12: 289.45 | [20 empty] | Итого по расценке
|  | ФОТ |  |  | 10: 14.29; 12: 278.51 | [19 empty] | ФОТ
| Пр/812-016.0-1 | НР Сантехнические работы - внутренние (трубопроводы, водопровод, канализация, отопление, газоснабжение, вентиляция и кондиционирование воздуха) |  |  | 4: %; 5: 121; 7: 121; 10: 17.29; 12: 337 | [19 empty] | НР Сантехнические работы - внутренние (трубопроводы, водопровод, канализация, отопление, газоснабжение, вентиляция и кондиционирование воздуха)
| Пр/774-016.0 | СП Сантехнические работы - внутренние (трубопроводы, водопровод, канализация, отопление, газоснабжение, вентиляция и кондиционирование воздуха) |  |  | 4: %; 5: 72; 7: 72; 10: 10.29; 12: 200.53 | [19 empty] | СП Сантехнические работы - внутренние (трубопроводы, водопровод, канализация, отопление, газоснабжение, вентиляция и кондиционирование воздуха)
|  | Всего по позиции |  |  | 10: 43.08; 12: 826.98 | [21 empty] | Всего по позиции
Оборудование системы | [29 empty] | Оборудование системы
116 О | ТЦ_64.4.03.02_77_7720040225_26.09.2023_02_265.1 | Вентилятор Канал-ВЕНТ-160 |  |  | шт | 1 | 1 | 1 | 25164.31 |  | 4660.06 | 5.4 | 25164.31 | [17 empty] | Вентилятор Канал-ВЕНТ-160
|  | Всего по позиции |  |  | 10: 4660.06; 12: 25164.31 | [21 empty] | Всего по позиции
117 | ТЦ_19.2.01.05_77_7720040225_26.09.2023_01_266.1 | Вставка гибкая 160 |  |  | шт | 2 | 1 | 2 | 4569.17 |  | 1055.24 | 8.66 | 9138.34 | [17 empty] | Вставка гибкая 160
|  | Всего по позиции |  |  | 10: 1055.24; 12: 9138.34 | [21 empty] | Всего по позиции
118 | ТЦ_19.1.01.11_77_7720040225_26.09.2023_01_267.1 | Быстроразъёмный монтажный хомут КАНАЛ-МК 160 |  |  | шт | 2 | 1 | 2 | 1152.17 |  | 266.09 | 8.66 | 2304.34 | [17 empty] | Быстроразъёмный монтажный хомут КАНАЛ-МК 160
|  | Всего по позиции |  |  | 10: 266.09; 12: 2304.34 | [21 empty] | Всего по позиции
119 | ТЕР20-01-001-04 | Прокладка воздуховодов из листовой, оцинкованной стали и алюминия класса Н (нормальные) толщиной : 0,6 мм, диаметром до 250 мм д. 160 мм |  |  | 4: 100 м2 поверхности воздуховодов; 5: 0.206; 6: 1; 7: 0.206 | [17 empty] | Прокладка воздуховодов из листовой, оцинкованной стали и алюминия класса Н (нормальные) толщиной : 0,6 мм, диаметром до 250 мм д. 160 мм
| 1 | ОТ |  |  | 8: 2781.44; 10: 572.98; 11: 19.49; 12: 11167.38 | [18 empty] | ОТ
| 2 | ЭМ |  |  | 8: 178.82; 10: 36.84; 11: 11.21; 12: 412.98 | [18 empty] | ЭМ
| 3 | в т.ч. ОТм |  |  | 8: 12.76; 10: 2.63; 11: 19.49; 12: 51.26 | [18 empty] | в т.ч. ОТм
| 4 | М |  |  | 8: 714.14; 10: 147.11; 11: 8.66; 12: 1273.97 | [18 empty] | М
|  | ЗТ |  |  | 4: чел.-ч; 5: 167.86; 7: 34.5792 | [19 empty] | ЗТ
|  | ЗТм |  |  | 4: чел.-ч; 5: 0.52; 7: 0.10712 | [19 empty] | ЗТм
|  | Итого по расценке |  |  | 8: 3674.4; 10: 756.93; 12: 12854.33 | [20 empty] | Итого по расценке
|  | ФОТ |  |  | 10: 575.61; 12: 11218.64 | [19 empty] | ФОТ
| Пр/812-016.0-1 | НР Сантехнические работы - внутренние (трубопроводы, водопровод, канализация, отопление, газоснабжение, вентиляция и кондиционирование воздуха) |  |  | 4: %; 5: 121; 7: 121; 10: 696.49; 12: 13574.55 | [19 empty] | НР Сантехнические работы - внутренние (трубопроводы, водопровод, канализация, отопление, газоснабжение, вентиляция и кондиционирование воздуха)
| Пр/774-016.0 | СП Сантехнические работы - внутренние (трубопроводы, водопровод, канализация, отопление, газоснабжение, вентиляция и кондиционирование воздуха) |  |  | 4: %; 5: 72; 7: 72; 10: 414.44; 12: 8077.42 | [19 empty] | СП Сантехнические работы - внутренние (трубопроводы, водопровод, канализация, отопление, газоснабжение, вентиляция и кондиционирование воздуха)
|  | Всего по позиции |  |  | 10: 1867.86; 12: 34506.3 | [21 empty] | Всего по позиции
120 | ТССЦ-301-4796 | Воздуховоды из оцинкованной стали жесткие (спирально-навивные): толщиной 0,55 мм, диаметром 160 мм |  |  | м2 | 20.6 | 1 | 20.6 | 72.22 |  | 1487.73 | 8.66 | 12883.74 | [17 empty] | Воздуховоды из оцинкованной стали жесткие (спирально-навивные): толщиной 0,55 мм, диаметром 160 мм
|  | Всего по позиции |  |  | 10: 1487.73; 12: 12883.74 | [21 empty] | Всего по позиции
121 | ТССЦ-301-7943 | Хомут быстросъемный для соединения элементов вентиляционных систем: МХ 160 (АРКТОС) |  |  | шт. | 82 | 1 | 82 | 20.44 |  | 1676.08 | 8.66 | 14514.85 | [17 empty] | Хомут быстросъемный для соединения элементов вентиляционных систем: МХ 160 (АРКТОС)
|  | Всего по позиции |  |  | 10: 1676.08; 12: 14514.85 | [21 empty] | Всего по позиции
122 | ТССЦ-301-6286 | Врезка воротниковая из оцинкованной стали, диаметром: 160/160 мм/ отвод 90° |  |  | шт. | 3 | 1 | 3 | 57.32 |  | 171.96 | 8.66 | 1489.17 | [17 empty] | Врезка воротниковая из оцинкованной стали, диаметром: 160/160 мм/ отвод 90°
|  | Всего по позиции |  |  | 10: 171.96; 12: 1489.17 | [21 empty] | Всего по позиции
123 | ТССЦ-301-1595 | Заглушки стальные фланцевые диаметром: 175 мм |  |  | шт. | 1 | 1 | 1 | 289.8 |  | 289.8 | 8.66 | 2509.67 | [17 empty] | Заглушки стальные фланцевые диаметром: 175 мм
|  | Всего по позиции |  |  | 10: 289.8; 12: 2509.67 | [21 empty] | Всего по позиции
124 | ТССЦ-507-2179 | Тройники равнопроходные на Ру до 16 МПа (160 кгс/см2) диаметром условного прохода: 150 мм, наружным диаметром 159 мм, толщиной стенки 4,5 мм |  |  | шт. | 2 | 1 | 2 | 248.45 |  | 496.9 | 8.66 | 4303.15 | [17 empty] | Тройники равнопроходные на Ру до 16 МПа (160 кгс/см2) диаметром условного прохода: 150 мм, наружным диаметром 159 мм, толщиной стенки 4,5 мм
|  | Всего по позиции |  |  | 10: 496.9; 12: 4303.15 | [21 empty] | Всего по позиции
125 | ТЕР20-02-004-01 | Установка клапанов обратных: диаметром до 355 мм |  |  | 4: 1 клапан; 5: 1; 6: 1; 7: 1 | [17 empty] | Установка клапанов обратных: диаметром до 355 мм
| 1 | ОТ |  |  | 8: 17.29; 10: 17.29; 11: 19.49; 12: 336.98 | [18 empty] | ОТ
| 2 | ЭМ |  |  | 8: 2.01; 10: 2.01; 11: 11.21; 12: 22.53 | [18 empty] | ЭМ
| 4 | М |  |  | 8: 14.64; 10: 14.64; 11: 8.66; 12: 126.78 | [18 empty] | М
|  | ЗТ |  |  | 4: чел.-ч; 5: 1.03; 7: 1.03 | [19 empty] | ЗТ
|  | Итого по расценке |  |  | 8: 33.94; 10: 33.94; 12: 486.29 | [20 empty] | Итого по расценке
|  | ФОТ |  |  | 10: 17.29; 12: 336.98 | [19 empty] | ФОТ
| Пр/812-016.0-1 | НР Сантехнические работы - внутренние (трубопроводы, водопровод, канализация, отопление, газоснабжение, вентиляция и кондиционирование воздуха) |  |  | 4: %; 5: 121; 7: 121; 10: 20.92; 12: 407.75 | [19 empty] | НР Сантехнические работы - внутренние (трубопроводы, водопровод, канализация, отопление, газоснабжение, вентиляция и кондиционирование воздуха)
| Пр/774-016.0 | СП Сантехнические работы - внутренние (трубопроводы, водопровод, канализация, отопление, газоснабжение, вентиляция и кондиционирование воздуха) |  |  | 4: %; 5: 72; 7: 72; 10: 12.45; 12: 242.63 | [19 empty] | СП Сантехнические работы - внутренние (трубопроводы, водопровод, канализация, отопление, газоснабжение, вентиляция и кондиционирование воздуха)
|  | Всего по позиции |  |  | 10: 67.31; 12: 1136.67 | [21 empty] | Всего по позиции
126 | ТССЦ-301-8803 | Клапаны обратные "Systemair" RSK диаметром: 200 мм/ 160 мм |  |  | шт. | 1 | 1 | 1 | 228.17 |  | 228.17 | 8.66 | 1975.95 | [17 empty] | Клапаны обратные "Systemair" RSK диаметром: 200 мм/ 160 мм
|  | Всего по позиции |  |  | 10: 228.17; 12: 1975.95 | [21 empty] | Всего по позиции
127 | ТЕР20-02-009-01 | Установка зонтов над шахтами из листовой стали круглого сечения диаметром: 200 мм |  |  | 4: 1 зонт; 5: 1; 6: 1; 7: 1 | [17 empty] | Установка зонтов над шахтами из листовой стали круглого сечения диаметром: 200 мм
| 1 | ОТ |  |  | 8: 8.18; 10: 8.18; 11: 19.49; 12: 159.43 | [18 empty] | ОТ
| 2 | ЭМ |  |  | 8: 1.9; 10: 1.9; 11: 11.21; 12: 21.3 | [18 empty] | ЭМ
| 4 | М |  |  | 8: 3.38; 10: 3.38; 11: 8.66; 12: 29.27 | [18 empty] | М
|  | ЗТ |  |  | 4: чел.-ч; 5: 0.47; 7: 0.47 | [19 empty] | ЗТ
|  | Итого по расценке |  |  | 8: 13.46; 10: 13.46; 12: 210 | [20 empty] | Итого по расценке
|  | ФОТ |  |  | 10: 8.18; 12: 159.43 | [19 empty] | ФОТ
| Пр/812-016.0-1 | НР Сантехнические работы - внутренние (трубопроводы, водопровод, канализация, отопление, газоснабжение, вентиляция и кондиционирование воздуха) |  |  | 4: %; 5: 121; 7: 121; 10: 9.9; 12: 192.91 | [19 empty] | НР Сантехнические работы - внутренние (трубопроводы, водопровод, канализация, отопление, газоснабжение, вентиляция и кондиционирование воздуха)
| Пр/774-016.0 | СП Сантехнические работы - внутренние (трубопроводы, водопровод, канализация, отопление, газоснабжение, вентиляция и кондиционирование воздуха) |  |  | 4: %; 5: 72; 7: 72; 10: 5.89; 12: 114.79 | [19 empty] | СП Сантехнические работы - внутренние (трубопроводы, водопровод, канализация, отопление, газоснабжение, вентиляция и кондиционирование воздуха)
|  | Всего по позиции |  |  | 10: 29.25; 12: 517.7 | [21 empty] | Всего по позиции
128 | ТССЦ-301-0296 | Зонты вентиляционных систем из листовой и сортовой стали,: круглые, диаметром шахты 200 мм/ 160 мм |  |  | шт. | 1 | 1 | 1 | 462.25 |  | 462.25 | 8.66 | 4003.09 | [17 empty] | Зонты вентиляционных систем из листовой и сортовой стали,: круглые, диаметром шахты 200 мм/ 160 мм
|  | Всего по позиции |  |  | 10: 462.25; 12: 4003.09 | [21 empty] | Всего по позиции
129 | ТССЦ-101-2060 | Детали крепления |  |  | компл. | 1 | 1 | 1 | 22.68 |  | 22.68 | 8.66 | 196.41 | [17 empty] | Детали крепления
|  | Всего по позиции |  |  | 10: 22.68; 12: 196.41 | [21 empty] | Всего по позиции
130 | ТЕР20-02-002-02 | Установка решеток жалюзийных площадью в свету: до 1,0 м2 |  |  | 4: 1 решетка; 5: 2; 6: 1; 7: 2 | [17 empty] | Установка решеток жалюзийных площадью в свету: до 1,0 м2
| 1 | ОТ |  |  | 8: 30.26; 10: 60.52; 11: 19.49; 12: 1179.53 | [18 empty] | ОТ
| 2 | ЭМ |  |  | 8: 4.14; 10: 8.28; 11: 11.21; 12: 92.82 | [18 empty] | ЭМ
| 3 | в т.ч. ОТм |  |  | 8: 0.25; 10: 0.5; 11: 19.49; 12: 9.75 | [18 empty] | в т.ч. ОТм
| 4 | М |  |  | 8: 10.58; 10: 21.16; 11: 8.66; 12: 183.25 | [18 empty] | М
|  | ЗТ |  |  | 4: чел.-ч; 5: 1.78; 7: 3.56 | [19 empty] | ЗТ
|  | ЗТм |  |  | 4: чел.-ч; 5: 0.01; 7: 0.02 | [19 empty] | ЗТм
|  | Итого по расценке |  |  | 8: 44.98; 10: 89.96; 12: 1455.6 | [20 empty] | Итого по расценке
|  | ФОТ |  |  | 10: 61.02; 12: 1189.28 | [19 empty] | ФОТ
| Пр/812-016.0-1 | НР Сантехнические работы - внутренние (трубопроводы, водопровод, канализация, отопление, газоснабжение, вентиляция и кондиционирование воздуха) |  |  | 4: %; 5: 121; 7: 121; 10: 73.83; 12: 1439.03 | [19 empty] | НР Сантехнические работы - внутренние (трубопроводы, водопровод, канализация, отопление, газоснабжение, вентиляция и кондиционирование воздуха)
| Пр/774-016.0 | СП Сантехнические работы - внутренние (трубопроводы, водопровод, канализация, отопление, газоснабжение, вентиляция и кондиционирование воздуха) |  |  | 4: %; 5: 72; 7: 72; 10: 43.93; 12: 856.28 | [19 empty] | СП Сантехнические работы - внутренние (трубопроводы, водопровод, канализация, отопление, газоснабжение, вентиляция и кондиционирование воздуха)
|  | Всего по позиции |  |  | 10: 207.72; 12: 3750.91 | [21 empty] | Всего по позиции
131 | ТССЦ-301-2582 | Решетки вентиляционные алюминиевые "АРКТОС" типа: АМН, размером 150х300 мм |  |  | шт. | 2 | 1 | 2 | 198.55 |  | 397.1 | 8.66 | 3438.89 | [17 empty] | Решетки вентиляционные алюминиевые "АРКТОС" типа: АМН, размером 150х300 мм
|  | Всего по позиции |  |  | 10: 397.1; 12: 3438.89 | [21 empty] | Всего по позиции
Система В5 | [29 empty] | Система В5
132 | ТЕР20-03-002-01 | Установка вентиляторов осевых массой: до 0,025 т |  |  | 4: 1 вентилятор; 5: 1; 6: 1; 7: 1 | [17 empty] | Установка вентиляторов осевых массой: до 0,025 т
| 1 | ОТ |  |  | 8: 72.6; 10: 72.6; 11: 19.49; 12: 1414.97 | [18 empty] | ОТ
| 2 | ЭМ |  |  | 8: 8.89; 10: 8.89; 11: 11.21; 12: 99.66 | [18 empty] | ЭМ
| 3 | в т.ч. ОТм |  |  | 8: 0.25; 10: 0.25; 11: 19.49; 12: 4.87 | [18 empty] | в т.ч. ОТм
| 4 | М |  |  | 8: 4.06; 10: 4.06; 11: 8.66; 12: 35.16 | [18 empty] | М
|  | ЗТ |  |  | 4: чел.-ч; 5: 3.98; 7: 3.98 | [19 empty] | ЗТ
|  | ЗТм |  |  | 4: чел.-ч; 5: 0.01; 7: 0.01 | [19 empty] | ЗТм
|  | Итого по расценке |  |  | 8: 85.55; 10: 85.55; 12: 1549.79 | [20 empty] | Итого по расценке
|  | ФОТ |  |  | 10: 72.85; 12: 1419.84 | [19 empty] | ФОТ
| Пр/812-016.0-1 | НР Сантехнические работы - внутренние (трубопроводы, водопровод, канализация, отопление, газоснабжение, вентиляция и кондиционирование воздуха) |  |  | 4: %; 5: 121; 7: 121; 10: 88.15; 12: 1718.01 | [19 empty] | НР Сантехнические работы - внутренние (трубопроводы, водопровод, канализация, отопление, газоснабжение, вентиляция и кондиционирование воздуха)
| Пр/774-016.0 | СП Сантехнические работы - внутренние (трубопроводы, водопровод, канализация, отопление, газоснабжение, вентиляция и кондиционирование воздуха) |  |  | 4: %; 5: 72; 7: 72; 10: 52.45; 12: 1022.28 | [19 empty] | СП Сантехнические работы - внутренние (трубопроводы, водопровод, канализация, отопление, газоснабжение, вентиляция и кондиционирование воздуха)
|  | Всего по позиции |  |  | 10: 226.15; 12: 4290.08 | [21 empty] | Всего по позиции
133 | ТЕР20-02-018-01 | Установка вставок гибких к радиальным вентиляторам - 2 шт д.125 Площадь=3,14*0,125*0,15*2 шт |  |  | 4: 1 м2; 5: 0.12; 6: 1; 7: 0.12 | [17 empty] | Установка вставок гибких к радиальным вентиляторам - 2 шт д.125 Площадь=3,14*0,125*0,15*2 шт
| 1 | ОТ |  |  | 8: 95.28; 10: 11.43; 11: 19.49; 12: 222.77 | [18 empty] | ОТ
| 2 | ЭМ |  |  | 8: 1.2; 10: 0.14; 11: 11.21; 12: 1.57 | [18 empty] | ЭМ
| 4 | М |  |  | 8: 6.87; 10: 0.82; 11: 8.66; 12: 7.1 | [18 empty] | М
|  | ЗТ |  |  | 4: чел.-ч; 5: 5.75; 7: 0.69 | [19 empty] | ЗТ
|  | Итого по расценке |  |  | 8: 103.35; 10: 12.39; 12: 231.44 | [20 empty] | Итого по расценке
|  | ФОТ |  |  | 10: 11.43; 12: 222.77 | [19 empty] | ФОТ
| Пр/812-016.0-1 | НР Сантехнические работы - внутренние (трубопроводы, водопровод, канализация, отопление, газоснабжение, вентиляция и кондиционирование воздуха) |  |  | 4: %; 5: 121; 7: 121; 10: 13.83; 12: 269.55 | [19 empty] | НР Сантехнические работы - внутренние (трубопроводы, водопровод, канализация, отопление, газоснабжение, вентиляция и кондиционирование воздуха)
| Пр/774-016.0 | СП Сантехнические работы - внутренние (трубопроводы, водопровод, канализация, отопление, газоснабжение, вентиляция и кондиционирование воздуха) |  |  | 4: %; 5: 72; 7: 72; 10: 8.23; 12: 160.39 | [19 empty] | СП Сантехнические работы - внутренние (трубопроводы, водопровод, канализация, отопление, газоснабжение, вентиляция и кондиционирование воздуха)
|  | Всего по позиции |  |  | 10: 34.45; 12: 661.38 | [21 empty] | Всего по позиции
Оборудование системы | [29 empty] | Оборудование системы
134 О | ТЦ_64.4.03.02_77_7720040225_26.09.2023_02_268.1 | Вентилятор Канал-ВЕНТ-125 |  |  | шт | 1 | 1 | 1 | 22081.96 |  | 4089.25 | 5.4 | 22081.96 | [17 empty] | Вентилятор Канал-ВЕНТ-125
|  | Всего по позиции |  |  | 10: 4089.25; 12: 22081.96 | [21 empty] | Всего по позиции
135 | ТЦ_19.2.01.05_77_7720040225_26.09.2023_01_269.1 | Вставка гибкая 125 |  |  | шт | 2 | 1 | 2 | 4143.75 |  | 956.99 | 8.66 | 8287.5 | [17 empty] | Вставка гибкая 125
|  | Всего по позиции |  |  | 10: 956.99; 12: 8287.5 | [21 empty] | Всего по позиции
136 | ТЦ_19.1.01.11_77_7720040225_26.09.2023_01_270.1 | Быстроразъёмный монтажный хомут КАНАЛ-МК 125 |  |  | шт | 2 | 1 | 2 | 1020 |  | 235.57 | 8.66 | 2040 | [17 empty] | Быстроразъёмный монтажный хомут КАНАЛ-МК 125
|  | Всего по позиции |  |  | 10: 235.57; 12: 2040 | [21 empty] | Всего по позиции
137 | ТЕР20-01-001-04 | Прокладка воздуховодов из листовой, оцинкованной стали и алюминия класса Н (нормальные) толщиной : 0,6 мм, диаметром до 250 мм д. 125 мм |  |  | 4: 100 м2 поверхности воздуховодов; 5: 0.091; 6: 1; 7: 0.091 | [17 empty] | Прокладка воздуховодов из листовой, оцинкованной стали и алюминия класса Н (нормальные) толщиной : 0,6 мм, диаметром до 250 мм д. 125 мм
| 1 | ОТ |  |  | 8: 2781.44; 10: 253.11; 11: 19.49; 12: 4933.11 | [18 empty] | ОТ
| 2 | ЭМ |  |  | 8: 178.82; 10: 16.27; 11: 11.21; 12: 182.39 | [18 empty] | ЭМ
| 3 | в т.ч. ОТм |  |  | 8: 12.76; 10: 1.16; 11: 19.49; 12: 22.61 | [18 empty] | в т.ч. ОТм
| 4 | М |  |  | 8: 714.14; 10: 64.99; 11: 8.66; 12: 562.81 | [18 empty] | М
|  | ЗТ |  |  | 4: чел.-ч; 5: 167.86; 7: 15.2753 | [19 empty] | ЗТ
|  | ЗТм |  |  | 4: чел.-ч; 5: 0.52; 7: 0.04732 | [19 empty] | ЗТм
|  | Итого по расценке |  |  | 8: 3674.4; 10: 334.37; 12: 5678.31 | [20 empty] | Итого по расценке
|  | ФОТ |  |  | 10: 254.27; 12: 4955.72 | [19 empty] | ФОТ
| Пр/812-016.0-1 | НР Сантехнические работы - внутренние (трубопроводы, водопровод, канализация, отопление, газоснабжение, вентиляция и кондиционирование воздуха) |  |  | 4: %; 5: 121; 7: 121; 10: 307.67; 12: 5996.42 | [19 empty] | НР Сантехнические работы - внутренние (трубопроводы, водопровод, канализация, отопление, газоснабжение, вентиляция и кондиционирование воздуха)
| Пр/774-016.0 | СП Сантехнические работы - внутренние (трубопроводы, водопровод, канализация, отопление, газоснабжение, вентиляция и кондиционирование воздуха) |  |  | 4: %; 5: 72; 7: 72; 10: 183.07; 12: 3568.12 | [19 empty] | СП Сантехнические работы - внутренние (трубопроводы, водопровод, канализация, отопление, газоснабжение, вентиляция и кондиционирование воздуха)
|  | Всего по позиции |  |  | 10: 825.11; 12: 15242.85 | [21 empty] | Всего по позиции
138 | ТССЦ-301-4801 | Воздуховоды из оцинкованной стали жесткие (спирально-навивные): толщиной 0,7 мм, диаметром 400 мм |  |  | м2 | 9.1 | 1 | 9.1 | 95.04 |  | 864.86 | 8.66 | 7489.69 | [17 empty] | Воздуховоды из оцинкованной стали жесткие (спирально-навивные): толщиной 0,7 мм, диаметром 400 мм
|  | Всего по позиции |  |  | 10: 864.86; 12: 7489.69 | [21 empty] | Всего по позиции
139 | ТССЦ-301-7942 | Хомут быстросъемный для соединения элементов вентиляционных систем: МХ 125 (АРКТОС) |  |  | шт. | 46 | 1 | 46 | 17.83 |  | 820.18 | 8.66 | 7102.76 | [17 empty] | Хомут быстросъемный для соединения элементов вентиляционных систем: МХ 125 (АРКТОС)
|  | Всего по позиции |  |  | 10: 820.18; 12: 7102.76 | [21 empty] | Всего по позиции
140 | ТССЦ-301-6281 | Врезка воротниковая из оцинкованной стали, диаметром: 125/125 мм/ отвод 90° |  |  | шт. | 3 | 1 | 3 | 34.64 |  | 103.92 | 8.66 | 899.95 | [17 empty] | Врезка воротниковая из оцинкованной стали, диаметром: 125/125 мм/ отвод 90°
|  | Всего по позиции |  |  | 10: 103.92; 12: 899.95 | [21 empty] | Всего по позиции
141 | ТССЦ-507-2175 | Тройники равнопроходные на Ру до 16 МПа (160 кгс/см2) диаметром условного прохода: 125 мм, наружным диаметром 133 мм, толщиной стенки 4 мм |  |  | шт. | 1 | 1 | 1 | 165.57 |  | 165.57 | 8.66 | 1433.84 | [17 empty] | Тройники равнопроходные на Ру до 16 МПа (160 кгс/см2) диаметром условного прохода: 125 мм, наружным диаметром 133 мм, толщиной стенки 4 мм
|  | Всего по позиции |  |  | 10: 165.57; 12: 1433.84 | [21 empty] | Всего по позиции
142 | ТЕР20-02-001-08 | Установка воздухораспределителей, предназначенных для подачи воздуха: в верхнюю зону, массой до 10 кг |  |  | 4: 1 воздухораспределитель; 5: 2; 6: 1; 7: 2 | [17 empty] | Установка воздухораспределителей, предназначенных для подачи воздуха: в верхнюю зону, массой до 10 кг
| 1 | ОТ |  |  | 8: 24.35; 10: 48.7; 11: 19.49; 12: 949.16 | [18 empty] | ОТ
| 2 | ЭМ |  |  | 8: 50.89; 10: 101.78; 11: 11.21; 12: 1140.95 | [18 empty] | ЭМ
| 4 | М |  |  | 8: 7.52; 10: 15.04; 11: 8.66; 12: 130.25 | [18 empty] | М
|  | ЗТ |  |  | 4: чел.-ч; 5: 1.45; 7: 2.9 | [19 empty] | ЗТ
|  | Итого по расценке |  |  | 8: 82.76; 10: 165.52; 12: 2220.36 | [20 empty] | Итого по расценке
|  | ФОТ |  |  | 10: 48.7; 12: 949.16 | [19 empty] | ФОТ
| Пр/812-016.0-1 | НР Сантехнические работы - внутренние (трубопроводы, водопровод, канализация, отопление, газоснабжение, вентиляция и кондиционирование воздуха) |  |  | 4: %; 5: 121; 7: 121; 10: 58.93; 12: 1148.48 | [19 empty] | НР Сантехнические работы - внутренние (трубопроводы, водопровод, канализация, отопление, газоснабжение, вентиляция и кондиционирование воздуха)
| Пр/774-016.0 | СП Сантехнические работы - внутренние (трубопроводы, водопровод, канализация, отопление, газоснабжение, вентиляция и кондиционирование воздуха) |  |  | 4: %; 5: 72; 7: 72; 10: 35.06; 12: 683.4 | [19 empty] | СП Сантехнические работы - внутренние (трубопроводы, водопровод, канализация, отопление, газоснабжение, вентиляция и кондиционирование воздуха)
|  | Всего по позиции |  |  | 10: 259.51; 12: 4052.24 | [21 empty] | Всего по позиции
143 | ТССЦ-301-1055 | Диффузоры потолочные пластиковые "АРКТОС" марки ДПУ: универсальные ДПУ-М, диаметр 100 мм |  |  | шт. | 2 | 1 | 2 | 85.1 |  | 170.2 | 8.66 | 1473.93 | [17 empty] | Диффузоры потолочные пластиковые "АРКТОС" марки ДПУ: универсальные ДПУ-М, диаметр 100 мм
|  | Всего по позиции |  |  | 10: 170.2; 12: 1473.93 | [21 empty] | Всего по позиции
144 | ТЕР20-02-004-01 | Установка клапанов обратных: диаметром до 355 мм |  |  | 4: 1 клапан; 5: 2; 6: 1; 7: 2 | [17 empty] | Установка клапанов обратных: диаметром до 355 мм
| 1 | ОТ |  |  | 8: 17.29; 10: 34.58; 11: 19.49; 12: 673.96 | [18 empty] | ОТ
| 2 | ЭМ |  |  | 8: 2.01; 10: 4.02; 11: 11.21; 12: 45.06 | [18 empty] | ЭМ
| 4 | М |  |  | 8: 14.64; 10: 29.28; 11: 8.66; 12: 253.56 | [18 empty] | М
|  | ЗТ |  |  | 4: чел.-ч; 5: 1.03; 7: 2.06 | [19 empty] | ЗТ
|  | Итого по расценке |  |  | 8: 33.94; 10: 67.88; 12: 972.58 | [20 empty] | Итого по расценке
|  | ФОТ |  |  | 10: 34.58; 12: 673.96 | [19 empty] | ФОТ
| Пр/812-016.0-1 | НР Сантехнические работы - внутренние (трубопроводы, водопровод, канализация, отопление, газоснабжение, вентиляция и кондиционирование воздуха) |  |  | 4: %; 5: 121; 7: 121; 10: 41.84; 12: 815.49 | [19 empty] | НР Сантехнические работы - внутренние (трубопроводы, водопровод, канализация, отопление, газоснабжение, вентиляция и кондиционирование воздуха)
| Пр/774-016.0 | СП Сантехнические работы - внутренние (трубопроводы, водопровод, канализация, отопление, газоснабжение, вентиляция и кондиционирование воздуха) |  |  | 4: %; 5: 72; 7: 72; 10: 24.9; 12: 485.25 | [19 empty] | СП Сантехнические работы - внутренние (трубопроводы, водопровод, канализация, отопление, газоснабжение, вентиляция и кондиционирование воздуха)
|  | Всего по позиции |  |  | 10: 134.62; 12: 2273.32 | [21 empty] | Всего по позиции
145 | ТССЦ-301-8630 | Клапаны обратные "Systemair" RSK диаметром: 100 мм |  |  | шт. | 1 | 1 | 1 | 141.71 |  | 141.71 | 8.66 | 1227.21 | [17 empty] | Клапаны обратные "Systemair" RSK диаметром: 100 мм
|  | Всего по позиции |  |  | 10: 141.71; 12: 1227.21 | [21 empty] | Всего по позиции
146 | ТССЦ-301-8631 | Клапаны обратные "Systemair" RSK диаметром: 125 мм |  |  | шт. | 1 | 1 | 1 | 157.09 |  | 157.09 | 8.66 | 1360.4 | [17 empty] | Клапаны обратные "Systemair" RSK диаметром: 125 мм
|  | Всего по позиции |  |  | 10: 157.09; 12: 1360.4 | [21 empty] | Всего по позиции
147 | ТЕР20-02-009-01 | Установка зонтов над шахтами из листовой стали круглого сечения диаметром: 200 мм |  |  | 4: 1 зонт; 5: 1; 6: 1; 7: 1 | [17 empty] | Установка зонтов над шахтами из листовой стали круглого сечения диаметром: 200 мм
| 1 | ОТ |  |  | 8: 8.18; 10: 8.18; 11: 19.49; 12: 159.43 | [18 empty] | ОТ
| 2 | ЭМ |  |  | 8: 1.9; 10: 1.9; 11: 11.21; 12: 21.3 | [18 empty] | ЭМ
| 4 | М |  |  | 8: 3.38; 10: 3.38; 11: 8.66; 12: 29.27 | [18 empty] | М
|  | ЗТ |  |  | 4: чел.-ч; 5: 0.47; 7: 0.47 | [19 empty] | ЗТ
|  | Итого по расценке |  |  | 8: 13.46; 10: 13.46; 12: 210 | [20 empty] | Итого по расценке
|  | ФОТ |  |  | 10: 8.18; 12: 159.43 | [19 empty] | ФОТ
| Пр/812-016.0-1 | НР Сантехнические работы - внутренние (трубопроводы, водопровод, канализация, отопление, газоснабжение, вентиляция и кондиционирование воздуха) |  |  | 4: %; 5: 121; 7: 121; 10: 9.9; 12: 192.91 | [19 empty] | НР Сантехнические работы - внутренние (трубопроводы, водопровод, канализация, отопление, газоснабжение, вентиляция и кондиционирование воздуха)
| Пр/774-016.0 | СП Сантехнические работы - внутренние (трубопроводы, водопровод, канализация, отопление, газоснабжение, вентиляция и кондиционирование воздуха) |  |  | 4: %; 5: 72; 7: 72; 10: 5.89; 12: 114.79 | [19 empty] | СП Сантехнические работы - внутренние (трубопроводы, водопровод, канализация, отопление, газоснабжение, вентиляция и кондиционирование воздуха)
|  | Всего по позиции |  |  | 10: 29.25; 12: 517.7 | [21 empty] | Всего по позиции
148 | ТССЦ-301-0296 | Зонты вентиляционных систем из листовой и сортовой стали,: круглые, диаметром шахты 200 мм/ 125 мм |  |  | шт. | 1 | 1 | 1 | 462.25 |  | 462.25 | 8.66 | 4003.09 | [17 empty] | Зонты вентиляционных систем из листовой и сортовой стали,: круглые, диаметром шахты 200 мм/ 125 мм
|  | Всего по позиции |  |  | 10: 462.25; 12: 4003.09 | [21 empty] | Всего по позиции
149 | ТССЦ-101-2060 | Детали крепления |  |  | компл. | 1 | 1 | 1 | 22.68 |  | 22.68 | 8.66 | 196.41 | [17 empty] | Детали крепления
|  | Всего по позиции |  |  | 10: 22.68; 12: 196.41 | [21 empty] | Всего по позиции
150 | ТЕР20-02-005-01 | Установка заслонок воздушных и клапанов воздушных КВР с ручным приводом: диаметром до 250 мм |  |  | 4: 1 шт.; 5: 1; 6: 1; 7: 1 | [17 empty] | Установка заслонок воздушных и клапанов воздушных КВР с ручным приводом: диаметром до 250 мм
| 1 | ОТ |  |  | 8: 20.74; 10: 20.74; 11: 19.49; 12: 404.22 | [18 empty] | ОТ
| 2 | ЭМ |  |  | 8: 2.04; 10: 2.04; 11: 11.21; 12: 22.87 | [18 empty] | ЭМ
| 4 | М |  |  | 8: 29.33; 10: 29.33; 11: 8.66; 12: 254 | [18 empty] | М
|  | ЗТ |  |  | 4: чел.-ч; 5: 1.22; 7: 1.22 | [19 empty] | ЗТ
|  | Итого по расценке |  |  | 8: 52.11; 10: 52.11; 12: 681.09 | [20 empty] | Итого по расценке
|  | ФОТ |  |  | 10: 20.74; 12: 404.22 | [19 empty] | ФОТ
| Пр/812-016.0-1 | НР Сантехнические работы - внутренние (трубопроводы, водопровод, канализация, отопление, газоснабжение, вентиляция и кондиционирование воздуха) |  |  | 4: %; 5: 121; 7: 121; 10: 25.1; 12: 489.11 | [19 empty] | НР Сантехнические работы - внутренние (трубопроводы, водопровод, канализация, отопление, газоснабжение, вентиляция и кондиционирование воздуха)
| Пр/774-016.0 | СП Сантехнические работы - внутренние (трубопроводы, водопровод, канализация, отопление, газоснабжение, вентиляция и кондиционирование воздуха) |  |  | 4: %; 5: 72; 7: 72; 10: 14.93; 12: 291.04 | [19 empty] | СП Сантехнические работы - внутренние (трубопроводы, водопровод, канализация, отопление, газоснабжение, вентиляция и кондиционирование воздуха)
|  | Всего по позиции |  |  | 10: 92.14; 12: 1461.24 | [21 empty] | Всего по позиции
151 | ТССЦ-301-6373 | Заслонки воздушные унифицированные ручного управления: РК-300 диаметром 100 мм |  |  | шт. | 1 | 1 | 1 | 184.74 |  | 184.74 | 8.66 | 1599.85 | [17 empty] | Заслонки воздушные унифицированные ручного управления: РК-300 диаметром 100 мм
|  | Всего по позиции |  |  | 10: 184.74; 12: 1599.85 | [21 empty] | Всего по позиции
Система В6 | [29 empty] | Система В6
152 | ТЕР20-03-002-01 | Установка вентиляторов осевых массой: до 0,025 т |  |  | 4: 1 вентилятор; 5: 1; 6: 1; 7: 1 | [17 empty] | Установка вентиляторов осевых массой: до 0,025 т
| 1 | ОТ |  |  | 8: 72.6; 10: 72.6; 11: 19.49; 12: 1414.97 | [18 empty] | ОТ
| 2 | ЭМ |  |  | 8: 8.89; 10: 8.89; 11: 11.21; 12: 99.66 | [18 empty] | ЭМ
| 3 | в т.ч. ОТм |  |  | 8: 0.25; 10: 0.25; 11: 19.49; 12: 4.87 | [18 empty] | в т.ч. ОТм
| 4 | М |  |  | 8: 4.06; 10: 4.06; 11: 8.66; 12: 35.16 | [18 empty] | М
|  | ЗТ |  |  | 4: чел.-ч; 5: 3.98; 7: 3.98 | [19 empty] | ЗТ
|  | ЗТм |  |  | 4: чел.-ч; 5: 0.01; 7: 0.01 | [19 empty] | ЗТм
|  | Итого по расценке |  |  | 8: 85.55; 10: 85.55; 12: 1549.79 | [20 empty] | Итого по расценке
|  | ФОТ |  |  | 10: 72.85; 12: 1419.84 | [19 empty] | ФОТ
| Пр/812-016.0-1 | НР Сантехнические работы - внутренние (трубопроводы, водопровод, канализация, отопление, газоснабжение, вентиляция и кондиционирование воздуха) |  |  | 4: %; 5: 121; 7: 121; 10: 88.15; 12: 1718.01 | [19 empty] | НР Сантехнические работы - внутренние (трубопроводы, водопровод, канализация, отопление, газоснабжение, вентиляция и кондиционирование воздуха)
| Пр/774-016.0 | СП Сантехнические работы - внутренние (трубопроводы, водопровод, канализация, отопление, газоснабжение, вентиляция и кондиционирование воздуха) |  |  | 4: %; 5: 72; 7: 72; 10: 52.45; 12: 1022.28 | [19 empty] | СП Сантехнические работы - внутренние (трубопроводы, водопровод, канализация, отопление, газоснабжение, вентиляция и кондиционирование воздуха)
|  | Всего по позиции |  |  | 10: 226.15; 12: 4290.08 | [21 empty] | Всего по позиции
153 О | ТССЦ-301-4692 | Вентиляторы канальные: ВК-200Б, мощностью 0,18 кВт |  |  | компл. | 1 | 1 | 1 | 526.93 |  | 526.93 | 5.4 | 2845.42 | [17 empty] | Вентиляторы канальные: ВК-200Б, мощностью 0,18 кВт
|  | Всего по позиции |  |  | 10: 526.93; 12: 2845.42 | [21 empty] | Всего по позиции
154 | ТЕР20-02-002-02 | Установка решеток жалюзийных площадью в свету: до 1,0 м2 |  |  | 4: 1 решетка; 5: 2; 6: 1; 7: 2 | [17 empty] | Установка решеток жалюзийных площадью в свету: до 1,0 м2
| 1 | ОТ |  |  | 8: 30.26; 10: 60.52; 11: 19.49; 12: 1179.53 | [18 empty] | ОТ
| 2 | ЭМ |  |  | 8: 4.14; 10: 8.28; 11: 11.21; 12: 92.82 | [18 empty] | ЭМ
| 3 | в т.ч. ОТм |  |  | 8: 0.25; 10: 0.5; 11: 19.49; 12: 9.75 | [18 empty] | в т.ч. ОТм
| 4 | М |  |  | 8: 10.58; 10: 21.16; 11: 8.66; 12: 183.25 | [18 empty] | М
|  | ЗТ |  |  | 4: чел.-ч; 5: 1.78; 7: 3.56 | [19 empty] | ЗТ
|  | ЗТм |  |  | 4: чел.-ч; 5: 0.01; 7: 0.02 | [19 empty] | ЗТм
|  | Итого по расценке |  |  | 8: 44.98; 10: 89.96; 12: 1455.6 | [20 empty] | Итого по расценке
|  | ФОТ |  |  | 10: 61.02; 12: 1189.28 | [19 empty] | ФОТ
| Пр/812-016.0-1 | НР Сантехнические работы - внутренние (трубопроводы, водопровод, канализация, отопление, газоснабжение, вентиляция и кондиционирование воздуха) |  |  | 4: %; 5: 121; 7: 121; 10: 73.83; 12: 1439.03 | [19 empty] | НР Сантехнические работы - внутренние (трубопроводы, водопровод, канализация, отопление, газоснабжение, вентиляция и кондиционирование воздуха)
| Пр/774-016.0 | СП Сантехнические работы - внутренние (трубопроводы, водопровод, канализация, отопление, газоснабжение, вентиляция и кондиционирование воздуха) |  |  | 4: %; 5: 72; 7: 72; 10: 43.93; 12: 856.28 | [19 empty] | СП Сантехнические работы - внутренние (трубопроводы, водопровод, канализация, отопление, газоснабжение, вентиляция и кондиционирование воздуха)
|  | Всего по позиции |  |  | 10: 207.72; 12: 3750.91 | [21 empty] | Всего по позиции
155 | ТССЦ-301-2588 | Решетки вентиляционные алюминиевые "АРКТОС" типа: АМН, размером 200х200 мм/ 250х250 мм |  |  | шт. | 1 | 1 | 1 | 189.56 |  | 189.56 | 8.66 | 1641.59 | [17 empty] | Решетки вентиляционные алюминиевые "АРКТОС" типа: АМН, размером 200х200 мм/ 250х250 мм
|  | Всего по позиции |  |  | 10: 189.56; 12: 1641.59 | [21 empty] | Всего по позиции
156 | ТССЦ-301-2630 | Решетки вентиляционные алюминиевые "АРКТОС" типа: АРН размером 200х200 мм/ 250х250 мм |  |  | шт. | 1 | 1 | 1 | 289.58 |  | 289.58 | 8.66 | 2507.76 | [17 empty] | Решетки вентиляционные алюминиевые "АРКТОС" типа: АРН размером 200х200 мм/ 250х250 мм
|  | Всего по позиции |  |  | 10: 289.58; 12: 2507.76 | [21 empty] | Всего по позиции
157 | ТЕР20-05-001-01 | Установка фильтров ячейковых Площадь=0,25*0,25* 1 шт |  |  | 4: 1 м2 поверхности в свету; 5: 0.06; 6: 1; 7: 0.06 | [17 empty] | Установка фильтров ячейковых Площадь=0,25*0,25* 1 шт
| 1 | ОТ |  |  | 8: 73.82; 10: 4.43; 11: 19.49; 12: 86.34 | [18 empty] | ОТ
| 2 | ЭМ |  |  | 8: 8.01; 10: 0.48; 11: 11.21; 12: 5.38 | [18 empty] | ЭМ
| 4 | М |  |  | 8: 88.35; 10: 5.3; 11: 8.66; 12: 45.9 | [18 empty] | М
|  | ЗТ |  |  | 4: чел.-ч; 5: 4.14; 7: 0.2484 | [19 empty] | ЗТ
|  | Итого по расценке |  |  | 8: 170.18; 10: 10.21; 12: 137.62 | [20 empty] | Итого по расценке
|  | ФОТ |  |  | 10: 4.43; 12: 86.34 | [19 empty] | ФОТ
| Пр/812-016.0-1 | НР Сантехнические работы - внутренние (трубопроводы, водопровод, канализация, отопление, газоснабжение, вентиляция и кондиционирование воздуха) |  |  | 4: %; 5: 121; 7: 121; 10: 5.36; 12: 104.47 | [19 empty] | НР Сантехнические работы - внутренние (трубопроводы, водопровод, канализация, отопление, газоснабжение, вентиляция и кондиционирование воздуха)
| Пр/774-016.0 | СП Сантехнические работы - внутренние (трубопроводы, водопровод, канализация, отопление, газоснабжение, вентиляция и кондиционирование воздуха) |  |  | 4: %; 5: 72; 7: 72; 10: 3.19; 12: 62.16 | [19 empty] | СП Сантехнические работы - внутренние (трубопроводы, водопровод, канализация, отопление, газоснабжение, вентиляция и кондиционирование воздуха)
|  | Всего по позиции |  |  | 10: 18.76; 12: 304.25 | [21 empty] | Всего по позиции
158 | ТССЦ-301-5222 | Кассета фильтрующая класса: EU3 для фильтра ФВ-250 |  |  | шт. | 1 | 1 | 1 | 19.76 |  | 19.76 | 8.66 | 171.12 | [17 empty] | Кассета фильтрующая класса: EU3 для фильтра ФВ-250
|  | Всего по позиции |  |  | 10: 19.76; 12: 171.12 | [21 empty] | Всего по позиции
Система В7 | [29 empty] | Система В7
159 | ТЕР20-03-002-01 | Установка вентиляторов осевых массой: до 0,025 т |  |  | 4: 1 вентилятор; 5: 1; 6: 1; 7: 1 | [17 empty] | Установка вентиляторов осевых массой: до 0,025 т
| 1 | ОТ |  |  | 8: 72.6; 10: 72.6; 11: 19.49; 12: 1414.97 | [18 empty] | ОТ
| 2 | ЭМ |  |  | 8: 8.89; 10: 8.89; 11: 11.21; 12: 99.66 | [18 empty] | ЭМ
| 3 | в т.ч. ОТм |  |  | 8: 0.25; 10: 0.25; 11: 19.49; 12: 4.87 | [18 empty] | в т.ч. ОТм
| 4 | М |  |  | 8: 4.06; 10: 4.06; 11: 8.66; 12: 35.16 | [18 empty] | М
|  | ЗТ |  |  | 4: чел.-ч; 5: 3.98; 7: 3.98 | [19 empty] | ЗТ
|  | ЗТм |  |  | 4: чел.-ч; 5: 0.01; 7: 0.01 | [19 empty] | ЗТм
|  | Итого по расценке |  |  | 8: 85.55; 10: 85.55; 12: 1549.79 | [20 empty] | Итого по расценке
|  | ФОТ |  |  | 10: 72.85; 12: 1419.84 | [19 empty] | ФОТ
| Пр/812-016.0-1 | НР Сантехнические работы - внутренние (трубопроводы, водопровод, канализация, отопление, газоснабжение, вентиляция и кондиционирование воздуха) |  |  | 4: %; 5: 121; 7: 121; 10: 88.15; 12: 1718.01 | [19 empty] | НР Сантехнические работы - внутренние (трубопроводы, водопровод, канализация, отопление, газоснабжение, вентиляция и кондиционирование воздуха)
| Пр/774-016.0 | СП Сантехнические работы - внутренние (трубопроводы, водопровод, канализация, отопление, газоснабжение, вентиляция и кондиционирование воздуха) |  |  | 4: %; 5: 72; 7: 72; 10: 52.45; 12: 1022.28 | [19 empty] | СП Сантехнические работы - внутренние (трубопроводы, водопровод, канализация, отопление, газоснабжение, вентиляция и кондиционирование воздуха)
|  | Всего по позиции |  |  | 10: 226.15; 12: 4290.08 | [21 empty] | Всего по позиции
160 О | ТССЦ-301-4689 | Вентиляторы канальные: ВК-100Б, мощностью 0,08 кВт |  |  | компл. | 1 | 1 | 1 | 406.89 |  | 406.89 | 5.4 | 2197.21 | [17 empty] | Вентиляторы канальные: ВК-100Б, мощностью 0,08 кВт
|  | Всего по позиции |  |  | 10: 406.89; 12: 2197.21 | [21 empty] | Всего по позиции
|  | Всего по разделу 1 Вентиляция |  |  | 10: 961080.12 | [24 empty] | Всего по разделу 1 Вентиляция
|  | Итоги по смете: | [36 empty] | Итоги по смете:
|  | Всего прямые затраты (справочно) |  |  | 10: 248160.42; 12: 2320708.06 | [26 empty] | Всего прямые затраты (справочно)
|  | в том числе: | [37 empty] | в том числе:
|  | Оплата труда рабочих |  |  | 10: 15421.13; 12: 300557.79 | [26 empty] | Оплата труда рабочих
|  | Эксплуатация машин |  |  | 10: 1814.93; 12: 20345.43 | [26 empty] | Эксплуатация машин
|  | в том числе оплата труда машинистов (Отм) |  |  | 10: 72.99; 12: 1422.57 | [26 empty] | в том числе оплата труда машинистов (Отм)
|  | Материалы |  |  | 10: 230924.36; 12: 1999804.84 | [26 empty] | Материалы
|  | Строительные работы |  |  | 10: 277901.61; 12: 2900363.61 | [26 empty] | Строительные работы
|  | в том числе: | [37 empty] | в том числе:
|  | оплата труда |  |  | 10: 15421.13; 12: 300557.79 | [26 empty] | оплата труда
|  | эксплуатация машин и механизмов |  |  | 10: 1814.93; 12: 20345.43 | [26 empty] | эксплуатация машин и механизмов
|  | в том числе оплата труда машинистов (ОТм) |  |  | 10: 72.99; 12: 1422.57 | [26 empty] | в том числе оплата труда машинистов (ОТм)
|  | материалы |  |  | 10: 230924.36; 12: 1999804.84 | [26 empty] | материалы
|  | накладные расходы |  |  | 10: 18652.84; 12: 363542.67 | [26 empty] | накладные расходы
|  | сметная прибыль |  |  | 10: 11088.35; 12: 216112.88 | [26 empty] | сметная прибыль
|  | Оборудование |  |  | 10: 683178.51; 12: 3689163.93 | [26 empty] | Оборудование
|  | Инженерное оборудование |  |  | 10: 683178.51; 12: 3689163.93 | [26 empty] | Инженерное оборудование
|  | Всего ФОТ (справочно) |  |  | 10: 15494.12; 12: 301980.36 | [26 empty] | Всего ФОТ (справочно)
|  | Всего накладные расходы (справочно) |  |  | 10: 18652.84; 12: 363542.67 | [26 empty] | Всего накладные расходы (справочно)
|  | Всего сметная прибыль (справочно) |  |  | 10: 11088.35; 12: 216112.88 | [26 empty] | Всего сметная прибыль (справочно)
|  | ВСЕГО по смете |  |  | 10: 961080.12; 12: 6589527.54 | [27 empty] | ВСЕГО по смете
|  | справочно: | [37 empty] | справочно:
|  | Материальные ресурсы, отсутствующие в ФРСН |  |  | 10: 8290.4; 12: 71794.72 | [26 empty] | Материальные ресурсы, отсутствующие в ФРСН
|  | Оборудование, отсутствующее в ФРСН |  |  | 10: 676688.02; 12: 3654115.28 | [26 empty] | Оборудование, отсутствующее в ФРСН
|  | Затраты труда рабочих |  |  | 7: 923,7175174 | [28 empty] | Затраты труда рабочих
|  | Затраты труда машинистов |  |  | 7: 2,968901 | [28 empty] | Затраты труда машинистов
| Составил: | Инженер-сметчик |  |  | 6: (А.В.Шлякова) | [29 empty] | Инженер-сметчик | (А.В.Шлякова)
[должность, подпись (инициалы, фамилия)]
| Проверил: |  |  |  | 6: (В.В. Чижов) | [31 empty] | (В.В. Чижов)
[должность, подпись (инициалы, фамилия)]
¹ Зарегистрирован Министерством юстиции Российской Федерации 10 сентября 2019 г., регистрационный № 55869), с изменениями, внесенными приказом Министерства строительства и жилищно-коммунального хозяйства Российской Федерации от 20 февраля 2021 г. № 79/пр (зарегистрирован Министерством юстиции Российской Федерации 9 августа 2021 г., регистрационный № 64577) | [45 empty] | ¹ Зарегистрирован Министерством юстиции Российской Федерации 10 сентября 2019 г., регистрационный № 55869), с изменениями, внесенными приказом Министерства строительства и жилищно-коммунального хозяйства Российской Федерации от 20 февраля 2021 г. № 79/пр (зарегистрирован Министерством юстиции Российской Федерации 9 августа 2021 г., регистрационный № 64577)
² Под прочими затратами понимаются затраты, учитываемые в соответствии с пунктом 184 Методики. | [46 empty] | ² Под прочими затратами понимаются затраты, учитываемые в соответствии с пунктом 184 Методики.
³ Под прочими работами понимаются затраты, учитываемые в соответствии с пунктами 122-128 Методики. | [47 empty] | ³ Под прочими работами понимаются затраты, учитываемые в соответствии с пунктами 122-128 Методики.

## 03-02-01-07 Отопление Здание
Приложение № 2
Утверждено приказом Минстроя РФ № 421/пр от 4 августа 2020 г. в редакции приказа № 557/пр от 7 июля 2022 г.
Наименование программного продукта | [5 empty] | ГРАНД-Смета, версия 2025.2 | [9 empty] | ГРАНД-Смета, версия 2025.2
Наименование редакции сметных нормативов | [5 empty] | Территориальные сметные нормативы, предусмотренные для применения на территории Ленинградской области: - на материалы, изделия и конструкции, применяемые в строительстве (ТССЦ 81-01-2001); - на эксплуатацию строительных машин и автотранспортных средств (ТСЭМ 81-01-2001); - на строительные и специальные строительные работы (ТЕР 81-02-2001); - на монтаж оборудования (ТЕРм 81-03-2001); - на ремонтно-строительные работы (ТЕРр 81-04-2001); - на пусконаладочные работы (ТЕРп 81-05-2001); - на капитальный ремонт оборудования (ТЕРмр 81-06-2001); - на перевозки грузов для строительства (ТССЦпг 81-01-2001). | [10 empty] | Территориальные сметные нормативы, предусмотренные для применения на территории Ленинградской области: - на материалы, изделия и конструкции, применяемые в строительстве (ТССЦ 81-01-2001); - на эксплуатацию строительных машин и автотранспортных средств (ТСЭМ 81-01-2001); - на строительные и специальные строительные работы (ТЕР 81-02-2001); - на монтаж оборудования (ТЕРм 81-03-2001); - на ремонтно-строительные работы (ТЕРр 81-04-2001); - на пусконаладочные работы (ТЕРп 81-05-2001); - на капитальный ремонт оборудования (ТЕРмр 81-06-2001); - на перевозки грузов для строительства (ТССЦпг 81-01-2001).
Реквизиты приказа Минстроя России об утверждении дополнений и изменений к сметным нормативам | [5 empty] | Приказ Минстроя России от 9.09.2015 № 648/пр | [7 empty] | Реквизиты приказа Минстроя России об утверждении дополнений и изменений к сметным нормативам | Приказ Минстроя России от 9.09.2015 № 648/пр |  |  | Реквизиты приказа Минстроя России об утверждении дополнений и изменений к сметным нормативам | Приказ Минстроя России от 9.09.2015 № 648/пр
Реквизиты письма Минстроя России об индексах изменения сметной стоимости строительства, включаемые в федеральный реестр сметных нормативов и размещаемые в федеральной государственной информационной системе ценообразования в строительстве, подготовленного в соответствии пунктом 85 Методики расчета индексов изменения сметной стоимости строительства, утвержденной приказом Министерства строительства и жилищно-коммунального хозяйства Российской Федерации от 5 июня 2019 г. № 326/пр¹ | [13 empty] | Реквизиты письма Минстроя России об индексах изменения сметной стоимости строительства, включаемые в федеральный реестр сметных нормативов и размещаемые в федеральной государственной информационной системе ценообразования в строительстве, подготовленного в соответствии пунктом 85 Методики расчета индексов изменения сметной стоимости строительства, утвержденной приказом Министерства строительства и жилищно-коммунального хозяйства Российской Федерации от 5 июня 2019 г. № 326/пр¹ | [5 empty] | Реквизиты письма Минстроя России об индексах изменения сметной стоимости строительства, включаемые в федеральный реестр сметных нормативов и размещаемые в федеральной государственной информационной системе ценообразования в строительстве, подготовленного в соответствии пунктом 85 Методики расчета индексов изменения сметной стоимости строительства, утвержденной приказом Министерства строительства и жилищно-коммунального хозяйства Российской Федерации от 5 июня 2019 г. № 326/пр¹
Реквизиты нормативного правового акта об утверждении оплаты труда, утверждаемый в соответствии с пунктом 22(1) Правилами мониторинга цен, утвержденными постановлением Правительства Российской Федерации от 23 декабря 2016 г. № 1452 | [13 empty] | Реквизиты нормативного правового акта об утверждении оплаты труда, утверждаемый в соответствии с пунктом 22(1) Правилами мониторинга цен, утвержденными постановлением Правительства Российской Федерации от 23 декабря 2016 г. № 1452 | [6 empty] | Реквизиты нормативного правового акта об утверждении оплаты труда, утверждаемый в соответствии с пунктом 22(1) Правилами мониторинга цен, утвержденными постановлением Правительства Российской Федерации от 23 декабря 2016 г. № 1452
Наименование субъекта Российской Федерации | [5 empty] | 78. г. Санкт-Петербург | [15 empty] | Наименование субъекта Российской Федерации | 78. г. Санкт-Петербург
Наименование зоны субъекта Российской Федерации | [23 empty] | Наименование зоны субъекта Российской Федерации
«Реконструкция канализационных очистных сооружений хозяйственно-бытовых сточных вод в г. Сосновый Бор» | [24 empty] | «Реконструкция канализационных очистных сооружений хозяйственно-бытовых сточных вод в г. Сосновый Бор»
(наименование стройки)
Этап 3. Здание 105 с транспортной галереей (Цех механического обезвоживания осадка) | [25 empty] | Этап 3. Здание 105 с транспортной галереей (Цех механического обезвоживания осадка)
(наименование объекта капитального строительства)
ЛОКАЛЬНЫЙ СМЕТНЫЙ РАСЧЕТ (СМЕТА) № 03-02-01-07
Отопление. Здание 105 с транспортной галереей (Цех механического обезвоживания осадка) | [26 empty] | Отопление. Здание 105 с транспортной галереей (Цех механического обезвоживания осадка)
(наименование работ и затрат)
Составлен | базисно-индексным | методом
Основание | 4596724/7999340-ИОС4.4 Том 5.4.4
(проектная и (или) иная техническая документация)
Составлен(а) в текущем (базисном) уровне цен |  |  | III квартал 2023 года (01.01.2000) | [24 empty] | III квартал 2023 года (01.01.2000)
Сметная стоимость |  | 1635.44 | (169,84) | тыс.руб.
в том числе:
| строительных работ | 1430.49 | (138,18) | тыс.руб. |  | Средства на оплату труда рабочих |  |  |  |  | 159.22 | (8,17) | тыс.руб.
| монтажных работ | 50.74 | (3,11) | тыс.руб. |  | Нормативные затраты труда рабочих |  |  |  |  | 450.08 |  | чел.час.
| оборудования | 154.21 | (28,56) | тыс.руб. |  | Нормативные затраты труда машинистов |  |  |  |  | 3.58 |  | чел.час.
| прочих затрат | 0 | (0) | тыс.руб.
№ п/п | Обоснование | Наименование работ и затрат |  |  | Единица измерения | Количество |  |  | Сметная стоимость в базисном уровне цен (в текущем уровне цен (гр. 8) для ресурсов, отсутствующих в ФРСН), руб. |  |  | Индексы | Сметная стоимость в текущем уровне цен, руб.
[6 empty] | на единицу | коэффициенты | всего с учетом коэффициентов | на единицу | коэффициенты | всего
1 | 2 | 3 |  |  | 4 | 5 | 6 | 7 | 8 | 9 | 10 | 11 | 12
Раздел 1. Отопление, теплоснабжение | [28 empty] | Раздел 1. Отопление, теплоснабжение
1 | ТЕР18-03-004-08 | Установка регистров из стальных: сварных труб диаметром нитки 100 мм Длина=3*2*10 шт +4*2,5*4 шт |  |  | 4: 100 м труб нитки регистра; 5: 1; 6: 1; 7: 1 | [16 empty] | Установка регистров из стальных: сварных труб диаметром нитки 100 мм Длина=3*2*10 шт +4*2,5*4 шт
| 1 | ОТ |  |  | 8: 448.06; 10: 448.06; 11: 19.49; 12: 8732.69 | [17 empty] | ОТ
| 2 | ЭМ |  |  | 8: 119.83; 10: 119.83; 11: 11.21; 12: 1343.29 | [17 empty] | ЭМ
| 3 | в т.ч. ОТм |  |  | 8: 3.43; 10: 3.43; 11: 19.49; 12: 66.85 | [17 empty] | в т.ч. ОТм
| 4 | М |  |  | 8: 19006.77; 10: 19006.77; 11: 8.66; 12: 164598.63 | [17 empty] | М
|  | ЗТ |  |  | 4: чел.-ч; 5: 26.05; 7: 26.05 | [18 empty] | ЗТ
|  | ЗТм |  |  | 4: чел.-ч; 5: 0.14; 7: 0.14 | [18 empty] | ЗТм
|  | Итого по расценке |  |  | 8: 19574.66; 10: 19574.66; 12: 174674.61 | [19 empty] | Итого по расценке
|  | ФОТ |  |  | 10: 451.49; 12: 8799.54 | [18 empty] | ФОТ
| Пр/812-016.0-1 | НР Сантехнические работы - внутренние (трубопроводы, водопровод, канализация, отопление, газоснабжение, вентиляция и кондиционирование воздуха) |  |  | 4: %; 5: 121; 7: 121; 10: 546.3; 12: 10647.44 | [18 empty] | НР Сантехнические работы - внутренние (трубопроводы, водопровод, канализация, отопление, газоснабжение, вентиляция и кондиционирование воздуха)
| Пр/774-016.0 | СП Сантехнические работы - внутренние (трубопроводы, водопровод, канализация, отопление, газоснабжение, вентиляция и кондиционирование воздуха) |  |  | 4: %; 5: 72; 7: 72; 10: 325.07; 12: 6335.67 | [18 empty] | СП Сантехнические работы - внутренние (трубопроводы, водопровод, канализация, отопление, газоснабжение, вентиляция и кондиционирование воздуха)
|  | Всего по позиции |  |  | 10: 20446.03; 12: 191657.72 | [20 empty] | Всего по позиции
2 | ТЕР18-06-003-10 | Установка воздухоотводчиков |  |  | 4: 1 шт.; 5: 26; 6: 1; 7: 26 | [16 empty] | Установка воздухоотводчиков
| 1 | ОТ |  |  | 8: 29.93; 10: 778.18; 11: 19.49; 12: 15166.73 | [17 empty] | ОТ
| 2 | ЭМ |  |  | 8: 10.91; 10: 283.66; 11: 11.21; 12: 3179.83 | [17 empty] | ЭМ
| 3 | в т.ч. ОТм |  |  | 8: 0.49; 10: 12.74; 11: 19.49; 12: 248.3 | [17 empty] | в т.ч. ОТм
| 4 | М |  |  | 8: 78.4; 10: 2038.4; 11: 8.66; 12: 17652.54 | [17 empty] | М
|  | ЗТ |  |  | 4: чел.-ч; 5: 1.66; 7: 43.16 | [18 empty] | ЗТ
|  | ЗТм |  |  | 4: чел.-ч; 5: 0.02; 7: 0.52 | [18 empty] | ЗТм
|  | Итого по расценке |  |  | 8: 119.24; 10: 3100.24; 12: 35999.1 | [19 empty] | Итого по расценке
|  | ФОТ |  |  | 10: 790.92; 12: 15415.03 | [18 empty] | ФОТ
| Пр/812-016.0-1 | НР Сантехнические работы - внутренние (трубопроводы, водопровод, канализация, отопление, газоснабжение, вентиляция и кондиционирование воздуха) |  |  | 4: %; 5: 121; 7: 121; 10: 957.01; 12: 18652.19 | [18 empty] | НР Сантехнические работы - внутренние (трубопроводы, водопровод, канализация, отопление, газоснабжение, вентиляция и кондиционирование воздуха)
| Пр/774-016.0 | СП Сантехнические работы - внутренние (трубопроводы, водопровод, канализация, отопление, газоснабжение, вентиляция и кондиционирование воздуха) |  |  | 4: %; 5: 72; 7: 72; 10: 569.46; 12: 11098.82 | [18 empty] | СП Сантехнические работы - внутренние (трубопроводы, водопровод, канализация, отопление, газоснабжение, вентиляция и кондиционирование воздуха)
|  | Всего по позиции |  |  | 10: 4626.71; 12: 65750.11 | [20 empty] | Всего по позиции
3 | ТЕР18-03-004-07 | Установка регистров из стальных: сварных труб диаметром нитки 80 мм Длина=4*2,5*5 шт+4*4*1 шт |  |  | 4: 100 м труб нитки регистра; 5: 0.66; 6: 1; 7: 0.66 | [16 empty] | Установка регистров из стальных: сварных труб диаметром нитки 80 мм Длина=4*2,5*5 шт+4*4*1 шт
| 1 | ОТ |  |  | 8: 448.06; 10: 295.72; 11: 19.49; 12: 5763.58 | [17 empty] | ОТ
| 2 | ЭМ |  |  | 8: 119.83; 10: 79.09; 11: 11.21; 12: 886.6 | [17 empty] | ЭМ
| 3 | в т.ч. ОТм |  |  | 8: 3.43; 10: 2.26; 11: 19.49; 12: 44.05 | [17 empty] | в т.ч. ОТм
| 4 | М |  |  | 8: 13682.77; 10: 9030.63; 11: 8.66; 12: 78205.26 | [17 empty] | М
|  | ЗТ |  |  | 4: чел.-ч; 5: 26.05; 7: 17.193 | [18 empty] | ЗТ
|  | ЗТм |  |  | 4: чел.-ч; 5: 0.14; 7: 0.0924 | [18 empty] | ЗТм
|  | Итого по расценке |  |  | 8: 14250.66; 10: 9405.44; 12: 84855.44 | [19 empty] | Итого по расценке
|  | ФОТ |  |  | 10: 297.98; 12: 5807.63 | [18 empty] | ФОТ
| Пр/812-016.0-1 | НР Сантехнические работы - внутренние (трубопроводы, водопровод, канализация, отопление, газоснабжение, вентиляция и кондиционирование воздуха) |  |  | 4: %; 5: 121; 7: 121; 10: 360.56; 12: 7027.23 | [18 empty] | НР Сантехнические работы - внутренние (трубопроводы, водопровод, канализация, отопление, газоснабжение, вентиляция и кондиционирование воздуха)
| Пр/774-016.0 | СП Сантехнические работы - внутренние (трубопроводы, водопровод, канализация, отопление, газоснабжение, вентиляция и кондиционирование воздуха) |  |  | 4: %; 5: 72; 7: 72; 10: 214.55; 12: 4181.49 | [18 empty] | СП Сантехнические работы - внутренние (трубопроводы, водопровод, канализация, отопление, газоснабжение, вентиляция и кондиционирование воздуха)
|  | Всего по позиции |  |  | 10: 9980.55; 12: 96064.16 | [20 empty] | Всего по позиции
4 | ТЕР18-03-001-02 | Установка радиаторов: стальных Мощность=0,985 кВт*5 шт+0,816 кВт*1 шт |  |  | 4: 100 кВт радиаторов и конвекторов; 5: 0.05741; 6: 1; 7: 0.05741 | [16 empty] | Установка радиаторов: стальных Мощность=0,985 кВт*5 шт+0,816 кВт*1 шт
| 1 | ОТ |  |  | 8: 1115.2; 10: 64.02; 11: 19.49; 12: 1247.75 | [17 empty] | ОТ
| 2 | ЭМ |  |  | 8: 307.05; 10: 17.63; 11: 11.21; 12: 197.63 | [17 empty] | ЭМ
| 3 | в т.ч. ОТм |  |  | 8: 31.4; 10: 1.8; 11: 19.49; 12: 35.08 | [17 empty] | в т.ч. ОТм
| 4 | М |  |  | 8: 16369; 10: 939.74; 11: 8.66; 12: 8138.15 | [17 empty] | М
|  | ЗТ |  |  | 4: чел.-ч; 5: 65.6; 7: 3.7661 | [18 empty] | ЗТ
|  | ЗТм |  |  | 4: чел.-ч; 5: 1.28; 7: 0.073485 | [18 empty] | ЗТм
|  | Итого по расценке |  |  | 8: 17791.25; 10: 1021.39; 12: 9583.53 | [19 empty] | Итого по расценке
|  | ФОТ |  |  | 10: 65.82; 12: 1282.83 | [18 empty] | ФОТ
| Пр/812-016.0-1 | НР Сантехнические работы - внутренние (трубопроводы, водопровод, канализация, отопление, газоснабжение, вентиляция и кондиционирование воздуха) |  |  | 4: %; 5: 121; 7: 121; 10: 79.64; 12: 1552.22 | [18 empty] | НР Сантехнические работы - внутренние (трубопроводы, водопровод, канализация, отопление, газоснабжение, вентиляция и кондиционирование воздуха)
| Пр/774-016.0 | СП Сантехнические работы - внутренние (трубопроводы, водопровод, канализация, отопление, газоснабжение, вентиляция и кондиционирование воздуха) |  |  | 4: %; 5: 72; 7: 72; 10: 47.39; 12: 923.64 | [18 empty] | СП Сантехнические работы - внутренние (трубопроводы, водопровод, канализация, отопление, газоснабжение, вентиляция и кондиционирование воздуха)
|  | Всего по позиции |  |  | 10: 1148.42; 12: 12059.39 | [20 empty] | Всего по позиции
5 | ТССЦ-301-0559 | Радиаторы стальные панельные: РСВ2-1, РСВ2-6 однорядные |  |  | кВт | -5.741 | 1 | -5.741 | 148.81 |  | -854.32 | 8.66 | -7398.41 | [16 empty] | Радиаторы стальные панельные: РСВ2-1, РСВ2-6 однорядные
|  | Всего по позиции |  |  | 10: -854.32; 12: -7398.41 | [20 empty] | Всего по позиции
6 | ТССЦ-101-2201 | Дюбели распорные полиэтиленовые: 6х30 мм |  |  | 1000 шт. | 0.0051095 | 1 | 0.0051095 | 143 |  | 0.73 | 8.66 | 6.32 | [16 empty] | Дюбели распорные полиэтиленовые: 6х30 мм
|  | Всего по позиции |  |  | 10: 0.73; 12: 6.32 | [20 empty] | Всего по позиции
7 | ТССЦ-301-1022 | Радиаторы биметаллические, марка: «Rifar-B 500», количество секций 4, мощность 816 Вт |  |  | шт. | 1 | 1 | 1 | 509.14 |  | 509.14 | 8.66 | 4409.15 | [16 empty] | Радиаторы биметаллические, марка: «Rifar-B 500», количество секций 4, мощность 816 Вт
|  | Всего по позиции |  |  | 10: 509.14; 12: 4409.15 | [20 empty] | Всего по позиции
8 | ТССЦ-301-1012 | Радиаторы биметаллические, марка: «Rifar-A 500», количество секций 5, мощность 825 Вт, прим. RIFAR B 500-5 985 Вт |  |  | шт. | 5 | 1 | 5 | 609 |  | 3045 | 8.66 | 26369.7 | [16 empty] | Радиаторы биметаллические, марка: «Rifar-A 500», количество секций 5, мощность 825 Вт, прим. RIFAR B 500-5 985 Вт
|  | Всего по позиции |  |  | 10: 3045; 12: 26369.7 | [20 empty] | Всего по позиции
9 | ТЕР16-05-001-01 | Установка вентилей, задвижек, затворов, клапанов обратных, кранов проходных на трубопроводах из стальных труб диаметром: до 25 мм |  |  | 4: 1 шт.; 5: 68; 6: 1; 7: 68 | [21 empty] | Установка вентилей, задвижек, затворов, клапанов обратных, кранов проходных на трубопроводах из стальных труб диаметром: до 25 мм
|  | Объем=23+23+2+4+5+4+5+1+1 | [33 empty] | Объем=23+23+2+4+5+4+5+1+1
| 1 | ОТ |  |  | 8: 25.28; 10: 1719.04; 11: 19.49; 12: 33504.09 | [23 empty] | ОТ
| 2 | ЭМ |  |  | 8: 4.11; 10: 279.48; 11: 11.21; 12: 3132.97 | [23 empty] | ЭМ
| 4 | М |  |  | 8: 60.81; 10: 4135.08; 11: 8.66; 12: 35809.79 | [23 empty] | М
|  | ЗТ |  |  | 4: чел.-ч; 5: 1.47; 7: 99.96 | [24 empty] | ЗТ
|  | Итого по расценке |  |  | 8: 90.2; 10: 6133.6; 12: 72446.85 | [25 empty] | Итого по расценке
|  | ФОТ |  |  | 10: 1719.04; 12: 33504.09 | [24 empty] | ФОТ
| Пр/812-016.0-1 | НР Сантехнические работы - внутренние (трубопроводы, водопровод, канализация, отопление, газоснабжение, вентиляция и кондиционирование воздуха) |  |  | 4: %; 5: 121; 7: 121; 10: 2080.04; 12: 40539.95 | [24 empty] | НР Сантехнические работы - внутренние (трубопроводы, водопровод, канализация, отопление, газоснабжение, вентиляция и кондиционирование воздуха)
| Пр/774-016.0 | СП Сантехнические работы - внутренние (трубопроводы, водопровод, канализация, отопление, газоснабжение, вентиляция и кондиционирование воздуха) |  |  | 4: %; 5: 72; 7: 72; 10: 1237.71; 12: 24122.94 | [24 empty] | СП Сантехнические работы - внутренние (трубопроводы, водопровод, канализация, отопление, газоснабжение, вентиляция и кондиционирование воздуха)
|  | Всего по позиции |  |  | 10: 9451.35; 12: 137109.74 | [26 empty] | Всего по позиции
9 | ТССЦ-301-6885 | Клапан радиаторный ручной настройки BROEN BALLOTHERM для системы отопления, латунный никелированный, с предварительной настройкой пропускной способности, давлением 1,0 МПа (10 кгс/см2), диаметром 15 мм, проходной, присоединение 1/2''х1/2'' |  |  | шт. | 23 | 1 | 23 | 148.12 |  | 3406.76 | 8.66 | 29502.54 | [16 empty] | Клапан радиаторный ручной настройки BROEN BALLOTHERM для системы отопления, латунный никелированный, с предварительной настройкой пропускной способности, давлением 1,0 МПа (10 кгс/см2), диаметром 15 мм, проходной, присоединение 1/2''х1/2''
|  | Всего по позиции |  |  | 10: 3406.76; 12: 29502.54 | [20 empty] | Всего по позиции
10 | ТССЦ-301-0881 | Клапан 'Danfoss', марка RLV-15 прямой |  |  | шт. | 23 | 1 | 23 | 94.93 |  | 2183.39 | 8.66 | 18908.16 | [16 empty] | Клапан 'Danfoss', марка RLV-15 прямой
|  | Всего по позиции |  |  | 10: 2183.39; 12: 18908.16 | [20 empty] | Всего по позиции
11 | ТССЦ-301-7200 | Головка термостатическая со встроенным датчиком для автоматического регулирования расхода теплоносителя через отопительный прибор |  |  | шт. | 2 | 1 | 2 | 440.45 |  | 880.9 | 8.66 | 7628.59 | [16 empty] | Головка термостатическая со встроенным датчиком для автоматического регулирования расхода теплоносителя через отопительный прибор
|  | Всего по позиции |  |  | 10: 880.9; 12: 7628.59 | [20 empty] | Всего по позиции
12 | ТССЦ-301-7744 | Клапан автоматический балансировочный ASV-PV с внутренней резьбой, с изменяемой настройкой, со спускным краном и импульсной трубкой, диапазоном перепада давления 0,005-0,025 МПа (0,05–0,25 кгс/см2), диаметром 15 мм |  |  | шт. | 4 | 1 | 4 | 1286.68 |  | 5146.72 | 8.66 | 44570.6 | [16 empty] | Клапан автоматический балансировочный ASV-PV с внутренней резьбой, с изменяемой настройкой, со спускным краном и импульсной трубкой, диапазоном перепада давления 0,005-0,025 МПа (0,05–0,25 кгс/см2), диаметром 15 мм
|  | Всего по позиции |  |  | 10: 5146.72; 12: 44570.6 | [20 empty] | Всего по позиции
13 | ТССЦ-302-3261 | Краны стальные шаровые ручные DZT под сварку для воды давлением 4,0 МПа (40 кгс/см2), диаметром: 15 мм/ BVR-R; PN40 |  |  | шт. | 5 | 1 | 5 | 235.81 |  | 1179.05 | 8.66 | 10210.57 | [16 empty] | Краны стальные шаровые ручные DZT под сварку для воды давлением 4,0 МПа (40 кгс/см2), диаметром: 15 мм/ BVR-R; PN40
|  | Всего по позиции |  |  | 10: 1179.05; 12: 10210.57 | [20 empty] | Всего по позиции
14 | ТССЦ-302-3262 | Краны стальные шаровые ручные DZT под сварку для воды давлением 4,0 МПа (40 кгс/см2), диаметром: 20 мм/ BVR-R; PN40 |  |  | шт. | 4 | 1 | 4 | 252.65 |  | 1010.6 | 8.66 | 8751.8 | [16 empty] | Краны стальные шаровые ручные DZT под сварку для воды давлением 4,0 МПа (40 кгс/см2), диаметром: 20 мм/ BVR-R; PN40
|  | Всего по позиции |  |  | 10: 1010.6; 12: 8751.8 | [20 empty] | Всего по позиции
15 | ТССЦ-301-8342 | Клапан ручной балансировочный с внутренней резьбой MSV-BD, давлением 2,0 МПа (20 кгс/см2), диаметром 15 мм/ MVT-R |  |  | шт. | 5 | 1 | 5 | 676.75 |  | 3383.75 | 8.66 | 29303.28 | [16 empty] | Клапан ручной балансировочный с внутренней резьбой MSV-BD, давлением 2,0 МПа (20 кгс/см2), диаметром 15 мм/ MVT-R
|  | Всего по позиции |  |  | 10: 3383.75; 12: 29303.28 | [20 empty] | Всего по позиции
16 | ТССЦ-301-8343 | Клапан ручной балансировочный с внутренней резьбой MSV-BD, давлением 2,0 МПа (20 кгс/см2), диаметром 20 мм/ MVT-R |  |  | шт. | 1 | 1 | 1 | 737.86 |  | 737.86 | 8.66 | 6389.87 | [16 empty] | Клапан ручной балансировочный с внутренней резьбой MSV-BD, давлением 2,0 МПа (20 кгс/см2), диаметром 20 мм/ MVT-R
|  | Всего по позиции |  |  | 10: 737.86; 12: 6389.87 | [20 empty] | Всего по позиции
17 | ТССЦ-301-8344 | Клапан ручной балансировочный с внутренней резьбой MSV-BD, давлением 2,0 МПа (20 кгс/см2), диаметром 25 мм/ MVT-R |  |  | шт. | 1 | 1 | 1 | 831.74 |  | 831.74 | 8.66 | 7202.87 | [16 empty] | Клапан ручной балансировочный с внутренней резьбой MSV-BD, давлением 2,0 МПа (20 кгс/см2), диаметром 25 мм/ MVT-R
|  | Всего по позиции |  |  | 10: 831.74; 12: 7202.87 | [20 empty] | Всего по позиции
19 | ТЕР16-05-001-02 | Установка вентилей, задвижек, затворов, клапанов обратных, кранов проходных на трубопроводах из стальных труб диаметром: до 50 мм |  |  | 4: 1 шт.; 5: 4; 6: 1; 7: 4 | [21 empty] | Установка вентилей, задвижек, затворов, клапанов обратных, кранов проходных на трубопроводах из стальных труб диаметром: до 50 мм
|  | Объем=1+1+2 | [33 empty] | Объем=1+1+2
| 1 | ОТ |  |  | 8: 25.28; 10: 101.12; 11: 19.49; 12: 1970.83 | [23 empty] | ОТ
| 2 | ЭМ |  |  | 8: 5.31; 10: 21.24; 11: 11.21; 12: 238.1 | [23 empty] | ЭМ
| 4 | М |  |  | 8: 135.47; 10: 541.88; 11: 8.66; 12: 4692.68 | [23 empty] | М
|  | ЗТ |  |  | 4: чел.-ч; 5: 1.47; 7: 5.88 | [24 empty] | ЗТ
|  | Итого по расценке |  |  | 8: 166.06; 10: 664.24; 12: 6901.61 | [25 empty] | Итого по расценке
|  | ФОТ |  |  | 10: 101.12; 12: 1970.83 | [24 empty] | ФОТ
| Пр/812-016.0-1 | НР Сантехнические работы - внутренние (трубопроводы, водопровод, канализация, отопление, газоснабжение, вентиляция и кондиционирование воздуха) |  |  | 4: %; 5: 121; 7: 121; 10: 122.36; 12: 2384.7 | [24 empty] | НР Сантехнические работы - внутренние (трубопроводы, водопровод, канализация, отопление, газоснабжение, вентиляция и кондиционирование воздуха)
| Пр/774-016.0 | СП Сантехнические работы - внутренние (трубопроводы, водопровод, канализация, отопление, газоснабжение, вентиляция и кондиционирование воздуха) |  |  | 4: %; 5: 72; 7: 72; 10: 72.81; 12: 1419 | [24 empty] | СП Сантехнические работы - внутренние (трубопроводы, водопровод, канализация, отопление, газоснабжение, вентиляция и кондиционирование воздуха)
|  | Всего по позиции |  |  | 10: 859.41; 12: 10705.31 | [26 empty] | Всего по позиции
18 | ТССЦ-302-3264 | Краны стальные шаровые ручные DZT под сварку для воды давлением 4,0 МПа (40 кгс/см2), диаметром: 32 мм/ BVR-R; PN40 |  |  | шт. | 1 | 1 | 1 | 313.71 |  | 313.71 | 8.66 | 2716.73 | [16 empty] | Краны стальные шаровые ручные DZT под сварку для воды давлением 4,0 МПа (40 кгс/см2), диаметром: 32 мм/ BVR-R; PN40
|  | Всего по позиции |  |  | 10: 313.71; 12: 2716.73 | [20 empty] | Всего по позиции
19 | ТССЦ-302-3265 | Краны стальные шаровые ручные DZT под сварку для воды давлением 4,0 МПа (40 кгс/см2), диаметром: 40 мм/ BVR-R; PN40 |  |  | шт. | 1 | 1 | 1 | 397.93 |  | 397.93 | 8.66 | 3446.07 | [16 empty] | Краны стальные шаровые ручные DZT под сварку для воды давлением 4,0 МПа (40 кгс/см2), диаметром: 40 мм/ BVR-R; PN40
|  | Всего по позиции |  |  | 10: 397.93; 12: 3446.07 | [20 empty] | Всего по позиции
20 | ТССЦ-302-3266 | Краны стальные шаровые ручные DZT под сварку для воды давлением 4,0 МПа (40 кгс/см2), диаметром: 50 мм/ BVR-R; PN40 |  |  | шт. | 2 | 1 | 2 | 455.83 |  | 911.66 | 8.66 | 7894.98 | [16 empty] | Краны стальные шаровые ручные DZT под сварку для воды давлением 4,0 МПа (40 кгс/см2), диаметром: 50 мм/ BVR-R; PN40
|  | Всего по позиции |  |  | 10: 911.66; 12: 7894.98 | [20 empty] | Всего по позиции
21 | ТЕР16-02-005-02 | Прокладка трубопроводов отопления и водоснабжения из стальных электросварных труб диаметром: 50 мм |  |  | 4: 100 м трубопровода; 5: 0.086; 6: 1; 7: 0.086 | [16 empty] | Прокладка трубопроводов отопления и водоснабжения из стальных электросварных труб диаметром: 50 мм
| 1 | ОТ |  |  | 8: 1125.96; 10: 96.83; 11: 19.49; 12: 1887.22 | [17 empty] | ОТ
| 2 | ЭМ |  |  | 8: 147.15; 10: 12.65; 11: 11.21; 12: 141.81 | [17 empty] | ЭМ
| 3 | в т.ч. ОТм |  |  | 8: 4.66; 10: 0.4; 11: 19.49; 12: 7.8 | [17 empty] | в т.ч. ОТм
| 4 | М |  |  | 8: 7190.25; 10: 618.36; 11: 8.66; 12: 5355 | [17 empty] | М
|  | ЗТ |  |  | 4: чел.-ч; 5: 60.83; 7: 5.2314 | [18 empty] | ЗТ
|  | ЗТм |  |  | 4: чел.-ч; 5: 0.19; 7: 0.01634 | [18 empty] | ЗТм
|  | Итого по расценке |  |  | 8: 8463.36; 10: 727.84; 12: 7384.03 | [19 empty] | Итого по расценке
|  | ФОТ |  |  | 10: 97.23; 12: 1895.02 | [18 empty] | ФОТ
| Пр/812-016.0-1 | НР Сантехнические работы - внутренние (трубопроводы, водопровод, канализация, отопление, газоснабжение, вентиляция и кондиционирование воздуха) |  |  | 4: %; 5: 121; 7: 121; 10: 117.65; 12: 2292.97 | [18 empty] | НР Сантехнические работы - внутренние (трубопроводы, водопровод, канализация, отопление, газоснабжение, вентиляция и кондиционирование воздуха)
| Пр/774-016.0 | СП Сантехнические работы - внутренние (трубопроводы, водопровод, канализация, отопление, газоснабжение, вентиляция и кондиционирование воздуха) |  |  | 4: %; 5: 72; 7: 72; 10: 70.01; 12: 1364.41 | [18 empty] | СП Сантехнические работы - внутренние (трубопроводы, водопровод, канализация, отопление, газоснабжение, вентиляция и кондиционирование воздуха)
|  | Всего по позиции |  |  | 10: 915.5; 12: 11041.41 | [20 empty] | Всего по позиции
22 | ТЕР16-02-001-01 | Прокладка трубопроводов отопления из стальных водогазопроводных неоцинкованных труб диаметром: 15 мм |  |  | 4: 100 м трубопровода; 5: 3.26; 6: 1; 7: 3.26 | [16 empty] | Прокладка трубопроводов отопления из стальных водогазопроводных неоцинкованных труб диаметром: 15 мм
| 1 | ОТ |  |  | 8: 601.37; 10: 1960.47; 11: 19.49; 12: 38209.56 | [17 empty] | ОТ
| 2 | ЭМ |  |  | 8: 60.08; 10: 195.86; 11: 11.21; 12: 2195.59 | [17 empty] | ЭМ
| 3 | в т.ч. ОТм |  |  | 8: 3.68; 10: 12; 11: 19.49; 12: 233.88 | [17 empty] | в т.ч. ОТм
| 4 | М |  |  | 8: 3045.38; 10: 9927.94; 11: 8.66; 12: 85975.96 | [17 empty] | М
|  | ЗТ |  |  | 4: чел.-ч; 5: 32.97; 7: 107.4822 | [18 empty] | ЗТ
|  | ЗТм |  |  | 4: чел.-ч; 5: 0.15; 7: 0.489 | [18 empty] | ЗТм
|  | Итого по расценке |  |  | 8: 3706.83; 10: 12084.27; 12: 126381.11 | [19 empty] | Итого по расценке
|  | ФОТ |  |  | 10: 1972.47; 12: 38443.44 | [18 empty] | ФОТ
| Пр/812-016.0-1 | НР Сантехнические работы - внутренние (трубопроводы, водопровод, канализация, отопление, газоснабжение, вентиляция и кондиционирование воздуха) |  |  | 4: %; 5: 121; 7: 121; 10: 2386.69; 12: 46516.56 | [18 empty] | НР Сантехнические работы - внутренние (трубопроводы, водопровод, канализация, отопление, газоснабжение, вентиляция и кондиционирование воздуха)
| Пр/774-016.0 | СП Сантехнические работы - внутренние (трубопроводы, водопровод, канализация, отопление, газоснабжение, вентиляция и кондиционирование воздуха) |  |  | 4: %; 5: 72; 7: 72; 10: 1420.18; 12: 27679.28 | [18 empty] | СП Сантехнические работы - внутренние (трубопроводы, водопровод, канализация, отопление, газоснабжение, вентиляция и кондиционирование воздуха)
|  | Всего по позиции |  |  | 10: 15891.14; 12: 200576.95 | [20 empty] | Всего по позиции
23 | ТЕР16-02-001-02 | Прокладка трубопроводов отопления из стальных водогазопроводных неоцинкованных труб диаметром: 20 мм |  |  | 4: 100 м трубопровода; 5: 1.463; 6: 1; 7: 1.463 | [16 empty] | Прокладка трубопроводов отопления из стальных водогазопроводных неоцинкованных труб диаметром: 20 мм
| 1 | ОТ |  |  | 8: 601.37; 10: 879.8; 11: 19.49; 12: 17147.3 | [17 empty] | ОТ
| 2 | ЭМ |  |  | 8: 60.08; 10: 87.9; 11: 11.21; 12: 985.36 | [17 empty] | ЭМ
| 3 | в т.ч. ОТм |  |  | 8: 3.68; 10: 5.38; 11: 19.49; 12: 104.86 | [17 empty] | в т.ч. ОТм
| 4 | М |  |  | 8: 3284.8; 10: 4805.66; 11: 8.66; 12: 41617.02 | [17 empty] | М
|  | ЗТ |  |  | 4: чел.-ч; 5: 32.97; 7: 48.2351 | [18 empty] | ЗТ
|  | ЗТм |  |  | 4: чел.-ч; 5: 0.15; 7: 0.21945 | [18 empty] | ЗТм
|  | Итого по расценке |  |  | 8: 3946.25; 10: 5773.36; 12: 59749.68 | [19 empty] | Итого по расценке
|  | ФОТ |  |  | 10: 885.18; 12: 17252.16 | [18 empty] | ФОТ
| Пр/812-016.0-1 | НР Сантехнические работы - внутренние (трубопроводы, водопровод, канализация, отопление, газоснабжение, вентиляция и кондиционирование воздуха) |  |  | 4: %; 5: 121; 7: 121; 10: 1071.07; 12: 20875.11 | [18 empty] | НР Сантехнические работы - внутренние (трубопроводы, водопровод, канализация, отопление, газоснабжение, вентиляция и кондиционирование воздуха)
| Пр/774-016.0 | СП Сантехнические работы - внутренние (трубопроводы, водопровод, канализация, отопление, газоснабжение, вентиляция и кондиционирование воздуха) |  |  | 4: %; 5: 72; 7: 72; 10: 637.33; 12: 12421.56 | [18 empty] | СП Сантехнические работы - внутренние (трубопроводы, водопровод, канализация, отопление, газоснабжение, вентиляция и кондиционирование воздуха)
|  | Всего по позиции |  |  | 10: 7481.76; 12: 93046.35 | [20 empty] | Всего по позиции
24 | ТЕР16-02-001-03 | Прокладка трубопроводов отопления из стальных водогазопроводных неоцинкованных труб диаметром: 25 мм |  |  | 4: 100 м трубопровода; 5: 0.032; 6: 1; 7: 0.032 | [16 empty] | Прокладка трубопроводов отопления из стальных водогазопроводных неоцинкованных труб диаметром: 25 мм
| 1 | ОТ |  |  | 8: 601.37; 10: 19.24; 11: 19.49; 12: 374.99 | [17 empty] | ОТ
| 2 | ЭМ |  |  | 8: 60.08; 10: 1.92; 11: 11.21; 12: 21.52 | [17 empty] | ЭМ
| 3 | в т.ч. ОТм |  |  | 8: 3.68; 10: 0.12; 11: 19.49; 12: 2.34 | [17 empty] | в т.ч. ОТм
| 4 | М |  |  | 8: 4100.34; 10: 131.21; 11: 8.66; 12: 1136.28 | [17 empty] | М
|  | ЗТ |  |  | 4: чел.-ч; 5: 32.97; 7: 1.055 | [18 empty] | ЗТ
|  | ЗТм |  |  | 4: чел.-ч; 5: 0.15; 7: 0.0048 | [18 empty] | ЗТм
|  | Итого по расценке |  |  | 8: 4761.79; 10: 152.37; 12: 1532.79 | [19 empty] | Итого по расценке
|  | ФОТ |  |  | 10: 19.36; 12: 377.33 | [18 empty] | ФОТ
| Пр/812-016.0-1 | НР Сантехнические работы - внутренние (трубопроводы, водопровод, канализация, отопление, газоснабжение, вентиляция и кондиционирование воздуха) |  |  | 4: %; 5: 121; 7: 121; 10: 23.43; 12: 456.57 | [18 empty] | НР Сантехнические работы - внутренние (трубопроводы, водопровод, канализация, отопление, газоснабжение, вентиляция и кондиционирование воздуха)
| Пр/774-016.0 | СП Сантехнические работы - внутренние (трубопроводы, водопровод, канализация, отопление, газоснабжение, вентиляция и кондиционирование воздуха) |  |  | 4: %; 5: 72; 7: 72; 10: 13.94; 12: 271.68 | [18 empty] | СП Сантехнические работы - внутренние (трубопроводы, водопровод, канализация, отопление, газоснабжение, вентиляция и кондиционирование воздуха)
|  | Всего по позиции |  |  | 10: 189.74; 12: 2261.04 | [20 empty] | Всего по позиции
25 | ТЕР16-02-001-04 | Прокладка трубопроводов отопления из стальных водогазопроводных неоцинкованных труб диаметром: 32 мм |  |  | 4: 100 м трубопровода; 5: 0.099; 6: 1; 7: 0.099 | [16 empty] | Прокладка трубопроводов отопления из стальных водогазопроводных неоцинкованных труб диаметром: 32 мм
| 1 | ОТ |  |  | 8: 601.37; 10: 59.54; 11: 19.49; 12: 1160.43 | [17 empty] | ОТ
| 2 | ЭМ |  |  | 8: 60.08; 10: 5.95; 11: 11.21; 12: 66.7 | [17 empty] | ЭМ
| 3 | в т.ч. ОТм |  |  | 8: 3.68; 10: 0.36; 11: 19.49; 12: 7.02 | [17 empty] | в т.ч. ОТм
| 4 | М |  |  | 8: 5013.29; 10: 496.32; 11: 8.66; 12: 4298.13 | [17 empty] | М
|  | ЗТ |  |  | 4: чел.-ч; 5: 32.97; 7: 3.264 | [18 empty] | ЗТ
|  | ЗТм |  |  | 4: чел.-ч; 5: 0.15; 7: 0.01485 | [18 empty] | ЗТм
|  | Итого по расценке |  |  | 8: 5674.74; 10: 561.81; 12: 5525.26 | [19 empty] | Итого по расценке
|  | ФОТ |  |  | 10: 59.9; 12: 1167.45 | [18 empty] | ФОТ
| Пр/812-016.0-1 | НР Сантехнические работы - внутренние (трубопроводы, водопровод, канализация, отопление, газоснабжение, вентиляция и кондиционирование воздуха) |  |  | 4: %; 5: 121; 7: 121; 10: 72.48; 12: 1412.61 | [18 empty] | НР Сантехнические работы - внутренние (трубопроводы, водопровод, канализация, отопление, газоснабжение, вентиляция и кондиционирование воздуха)
| Пр/774-016.0 | СП Сантехнические работы - внутренние (трубопроводы, водопровод, канализация, отопление, газоснабжение, вентиляция и кондиционирование воздуха) |  |  | 4: %; 5: 72; 7: 72; 10: 43.13; 12: 840.56 | [18 empty] | СП Сантехнические работы - внутренние (трубопроводы, водопровод, канализация, отопление, газоснабжение, вентиляция и кондиционирование воздуха)
|  | Всего по позиции |  |  | 10: 677.42; 12: 7778.43 | [20 empty] | Всего по позиции
26 | ТЕР16-02-001-05 | Прокладка трубопроводов отопления из стальных водогазопроводных неоцинкованных труб диаметром: 40 мм |  |  | 4: 100 м трубопровода; 5: 0.053; 6: 1; 7: 0.053 | [16 empty] | Прокладка трубопроводов отопления из стальных водогазопроводных неоцинкованных труб диаметром: 40 мм
| 1 | ОТ |  |  | 8: 601.37; 10: 31.87; 11: 19.49; 12: 621.15 | [17 empty] | ОТ
| 2 | ЭМ |  |  | 8: 60.08; 10: 3.18; 11: 11.21; 12: 35.65 | [17 empty] | ЭМ
| 3 | в т.ч. ОТм |  |  | 8: 3.68; 10: 0.2; 11: 19.49; 12: 3.9 | [17 empty] | в т.ч. ОТм
| 4 | М |  |  | 8: 6103.66; 10: 323.49; 11: 8.66; 12: 2801.42 | [17 empty] | М
|  | ЗТ |  |  | 4: чел.-ч; 5: 32.97; 7: 1.7474 | [18 empty] | ЗТ
|  | ЗТм |  |  | 4: чел.-ч; 5: 0.15; 7: 0.00795 | [18 empty] | ЗТм
|  | Итого по расценке |  |  | 8: 6765.11; 10: 358.54; 12: 3458.22 | [19 empty] | Итого по расценке
|  | ФОТ |  |  | 10: 32.07; 12: 625.05 | [18 empty] | ФОТ
| Пр/812-016.0-1 | НР Сантехнические работы - внутренние (трубопроводы, водопровод, канализация, отопление, газоснабжение, вентиляция и кондиционирование воздуха) |  |  | 4: %; 5: 121; 7: 121; 10: 38.8; 12: 756.31 | [18 empty] | НР Сантехнические работы - внутренние (трубопроводы, водопровод, канализация, отопление, газоснабжение, вентиляция и кондиционирование воздуха)
| Пр/774-016.0 | СП Сантехнические работы - внутренние (трубопроводы, водопровод, канализация, отопление, газоснабжение, вентиляция и кондиционирование воздуха) |  |  | 4: %; 5: 72; 7: 72; 10: 23.09; 12: 450.04 | [18 empty] | СП Сантехнические работы - внутренние (трубопроводы, водопровод, канализация, отопление, газоснабжение, вентиляция и кондиционирование воздуха)
|  | Всего по позиции |  |  | 10: 420.43; 12: 4664.57 | [20 empty] | Всего по позиции
27 | ТЕР16-02-001-06 | Прокладка трубопроводов отопления из стальных водогазопроводных неоцинкованных труб диаметром: 50 мм |  |  | 4: 100 м трубопровода; 5: 0.373; 6: 1; 7: 0.373 | [16 empty] | Прокладка трубопроводов отопления из стальных водогазопроводных неоцинкованных труб диаметром: 50 мм
| 1 | ОТ |  |  | 8: 746.38; 10: 278.4; 11: 19.49; 12: 5426.02 | [17 empty] | ОТ
| 2 | ЭМ |  |  | 8: 119.83; 10: 44.7; 11: 11.21; 12: 501.09 | [17 empty] | ЭМ
| 3 | в т.ч. ОТм |  |  | 8: 4.66; 10: 1.74; 11: 19.49; 12: 33.91 | [17 empty] | в т.ч. ОТм
| 4 | М |  |  | 8: 7252.75; 10: 2705.28; 11: 8.66; 12: 23427.72 | [17 empty] | М
|  | ЗТ |  |  | 4: чел.-ч; 5: 40.92; 7: 15.2632 | [18 empty] | ЗТ
|  | ЗТм |  |  | 4: чел.-ч; 5: 0.19; 7: 0.07087 | [18 empty] | ЗТм
|  | Итого по расценке |  |  | 8: 8118.96; 10: 3028.38; 12: 29354.83 | [19 empty] | Итого по расценке
|  | ФОТ |  |  | 10: 280.14; 12: 5459.93 | [18 empty] | ФОТ
| Пр/812-016.0-1 | НР Сантехнические работы - внутренние (трубопроводы, водопровод, канализация, отопление, газоснабжение, вентиляция и кондиционирование воздуха) |  |  | 4: %; 5: 121; 7: 121; 10: 338.97; 12: 6606.52 | [18 empty] | НР Сантехнические работы - внутренние (трубопроводы, водопровод, канализация, отопление, газоснабжение, вентиляция и кондиционирование воздуха)
| Пр/774-016.0 | СП Сантехнические работы - внутренние (трубопроводы, водопровод, канализация, отопление, газоснабжение, вентиляция и кондиционирование воздуха) |  |  | 4: %; 5: 72; 7: 72; 10: 201.7; 12: 3931.15 | [18 empty] | СП Сантехнические работы - внутренние (трубопроводы, водопровод, канализация, отопление, газоснабжение, вентиляция и кондиционирование воздуха)
|  | Всего по позиции |  |  | 10: 3569.05; 12: 39892.5 | [20 empty] | Всего по позиции
28 | ТЕР16-07-005-01 | Гидравлическое испытание трубопроводов систем отопления, водопровода и горячего водоснабжения диаметром: до 50 мм |  |  | 4: 100 м трубопровода; 5: 5.366; 6: 1; 7: 5.366 | [16 empty] | Гидравлическое испытание трубопроводов систем отопления, водопровода и горячего водоснабжения диаметром: до 50 мм
| 1 | ОТ |  |  | 8: 110.57; 10: 593.32; 11: 19.49; 12: 11563.81 | [17 empty] | ОТ
| 2 | ЭМ |  |  | 8: 44.61; 10: 239.38; 11: 11.21; 12: 2683.45 | [17 empty] | ЭМ
| 4 | М |  |  | 8: 4.01; 10: 21.52; 11: 8.66; 12: 186.36 | [17 empty] | М
|  | ЗТ |  |  | 4: чел.-ч; 5: 5.01; 7: 26.8837 | [18 empty] | ЗТ
|  | Итого по расценке |  |  | 8: 159.19; 10: 854.22; 12: 14433.62 | [19 empty] | Итого по расценке
|  | ФОТ |  |  | 10: 593.32; 12: 11563.81 | [18 empty] | ФОТ
| Пр/812-016.0-1 | НР Сантехнические работы - внутренние (трубопроводы, водопровод, канализация, отопление, газоснабжение, вентиляция и кондиционирование воздуха) |  |  | 4: %; 5: 121; 7: 121; 10: 717.92; 12: 13992.21 | [18 empty] | НР Сантехнические работы - внутренние (трубопроводы, водопровод, канализация, отопление, газоснабжение, вентиляция и кондиционирование воздуха)
| Пр/774-016.0 | СП Сантехнические работы - внутренние (трубопроводы, водопровод, канализация, отопление, газоснабжение, вентиляция и кондиционирование воздуха) |  |  | 4: %; 5: 72; 7: 72; 10: 427.19; 12: 8325.94 | [18 empty] | СП Сантехнические работы - внутренние (трубопроводы, водопровод, канализация, отопление, газоснабжение, вентиляция и кондиционирование воздуха)
|  | Всего по позиции |  |  | 10: 1999.33; 12: 36751.77 | [20 empty] | Всего по позиции
29 | ТЕР15-04-030-04 | Масляная окраска металлических поверхностей: решеток, переплетов, труб диаметром менее 50 мм и т.п., количество окрасок 2 |  |  | 4: 100 м2 окрашиваемой поверхности; 5: 0.4515; 6: 1; 7: 0.4515 | [16 empty] | Масляная окраска металлических поверхностей: решеток, переплетов, труб диаметром менее 50 мм и т.п., количество окрасок 2
| 1 | ОТ |  |  | 8: 1193.1; 10: 538.68; 11: 19.49; 12: 10498.87 | [17 empty] | ОТ
| 2 | ЭМ |  |  | 8: 4.02; 10: 1.82; 11: 11.21; 12: 20.4 | [17 empty] | ЭМ
| 3 | в т.ч. ОТм |  |  | 8: 0.25; 10: 0.11; 11: 19.49; 12: 2.14 | [17 empty] | в т.ч. ОТм
| 4 | М |  |  | 8: 410.07; 10: 185.15; 11: 8.66; 12: 1603.4 | [17 empty] | М
|  | ЗТ |  |  | 4: чел.-ч; 5: 71.06; 7: 32.0836 | [18 empty] | ЗТ
|  | ЗТм |  |  | 4: чел.-ч; 5: 0.01; 7: 0.004515 | [18 empty] | ЗТм
|  | Итого по расценке |  |  | 8: 1607.19; 10: 725.65; 12: 12122.67 | [19 empty] | Итого по расценке
|  | ФОТ |  |  | 10: 538.79; 12: 10501.01 | [18 empty] | ФОТ
| Пр/812-015.0-1 | НР Отделочные работы |  |  | 4: %; 5: 100; 7: 100; 10: 538.79; 12: 10501.01 | [18 empty] | НР Отделочные работы
| Пр/774-015.0 | СП Отделочные работы |  |  | 4: %; 5: 49; 7: 49; 10: 264.01; 12: 5145.49 | [18 empty] | СП Отделочные работы
|  | Всего по позиции |  |  | 10: 1528.45; 12: 27769.17 | [20 empty] | Всего по позиции
30 | ТССЦ-101-6740 | Краски для внутренних работ масляные готовые к применению МА-15 БИО |  |  | т | 0.011107 | 1 | 0.011107 | 37612.54 |  | 417.76 | 8.66 | 3617.8 | [16 empty] | Краски для внутренних работ масляные готовые к применению МА-15 БИО
|  | Всего по позиции |  |  | 10: 417.76; 12: 3617.8 | [20 empty] | Всего по позиции
|  | Всего по разделу 1 Отопление, теплоснабжение |  |  | 10: 92376.91 | [27 empty] | Всего по разделу 1 Отопление, теплоснабжение
Раздел 2. Стандартный узел ввода серии УВ-С-032-C-FF НН | [28 empty] | Раздел 2. Стандартный узел ввода серии УВ-С-032-C-FF НН
31 | ТЕР18-06-004-03 | Установка узлов тепловых элеваторных номером: 6, 7 |  |  | 4: 1 узел; 5: 1; 6: 1; 7: 1 | [16 empty] | Установка узлов тепловых элеваторных номером: 6, 7
| 1 | ОТ |  |  | 8: 264.48; 10: 264.48; 11: 19.49; 12: 5154.72 | [17 empty] | ОТ
| 2 | ЭМ |  |  | 8: 72.45; 10: 72.45; 11: 11.21; 12: 812.16 | [17 empty] | ЭМ
| 3 | в т.ч. ОТм |  |  | 8: 3.92; 10: 3.92; 11: 19.49; 12: 76.4 | [17 empty] | в т.ч. ОТм
| 4 | М |  |  | 8: 10776.56; 10: 10776.56; 11: 8.66; 12: 93325.01 | [17 empty] | М
|  | ЗТ |  |  | 4: чел.-ч; 5: 14.5; 7: 14.5 | [18 empty] | ЗТ
|  | ЗТм |  |  | 4: чел.-ч; 5: 0.16; 7: 0.16 | [18 empty] | ЗТм
|  | Итого по расценке |  |  | 8: 11113.49; 10: 11113.49; 12: 99291.89 | [19 empty] | Итого по расценке
|  | ФОТ |  |  | 10: 268.4; 12: 5231.12 | [18 empty] | ФОТ
| Пр/812-016.0-1 | НР Сантехнические работы - внутренние (трубопроводы, водопровод, канализация, отопление, газоснабжение, вентиляция и кондиционирование воздуха) |  |  | 4: %; 5: 121; 7: 121; 10: 324.76; 12: 6329.66 | [18 empty] | НР Сантехнические работы - внутренние (трубопроводы, водопровод, канализация, отопление, газоснабжение, вентиляция и кондиционирование воздуха)
| Пр/774-016.0 | СП Сантехнические работы - внутренние (трубопроводы, водопровод, канализация, отопление, газоснабжение, вентиляция и кондиционирование воздуха) |  |  | 4: %; 5: 72; 7: 72; 10: 193.25; 12: 3766.41 | [18 empty] | СП Сантехнические работы - внутренние (трубопроводы, водопровод, канализация, отопление, газоснабжение, вентиляция и кондиционирование воздуха)
|  | Всего по позиции |  |  | 10: 11631.5; 12: 109387.96 | [20 empty] | Всего по позиции
32 | ТЕР16-05-002-01 | Установка вентилей, задвижек, затворов, клапанов обратных, кранов проходных на трубопроводах из чугунных напорных фланцевых труб диаметром: до 65 мм |  |  | 4: 1 шт.; 5: 4; 6: 1; 7: 4 | [16 empty] | Установка вентилей, задвижек, затворов, клапанов обратных, кранов проходных на трубопроводах из чугунных напорных фланцевых труб диаметром: до 65 мм
| 1 | ОТ |  |  | 8: 15.48; 10: 61.92; 11: 19.49; 12: 1206.82 | [17 empty] | ОТ
| 2 | ЭМ |  |  | 8: 2.4; 10: 9.6; 11: 11.21; 12: 107.62 | [17 empty] | ЭМ
| 4 | М |  |  | 8: 256.39; 10: 1025.56; 11: 8.66; 12: 8881.35 | [17 empty] | М
|  | ЗТ |  |  | 4: чел.-ч; 5: 0.9; 7: 3.6 | [18 empty] | ЗТ
|  | Итого по расценке |  |  | 8: 274.27; 10: 1097.08; 12: 10195.79 | [19 empty] | Итого по расценке
|  | ФОТ |  |  | 10: 61.92; 12: 1206.82 | [18 empty] | ФОТ
| Пр/812-016.0-1 | НР Сантехнические работы - внутренние (трубопроводы, водопровод, канализация, отопление, газоснабжение, вентиляция и кондиционирование воздуха) |  |  | 4: %; 5: 121; 7: 121; 10: 74.92; 12: 1460.25 | [18 empty] | НР Сантехнические работы - внутренние (трубопроводы, водопровод, канализация, отопление, газоснабжение, вентиляция и кондиционирование воздуха)
| Пр/774-016.0 | СП Сантехнические работы - внутренние (трубопроводы, водопровод, канализация, отопление, газоснабжение, вентиляция и кондиционирование воздуха) |  |  | 4: %; 5: 72; 7: 72; 10: 44.58; 12: 868.91 | [18 empty] | СП Сантехнические работы - внутренние (трубопроводы, водопровод, канализация, отопление, газоснабжение, вентиляция и кондиционирование воздуха)
|  | Всего по позиции |  |  | 10: 1216.58; 12: 12524.95 | [20 empty] | Всего по позиции
33 | ТССЦ-302-1175 | Задвижки параллельные фланцевые с выдвижным шпинделем для воды и пара давлением 1 Мпа (10 кгс/см2) 30ч6бр диаметром: 50 мм |  |  | шт. | -4 | 1 | -4 | 223.35 |  | -893.4 | 8.66 | -7736.84 | [16 empty] | Задвижки параллельные фланцевые с выдвижным шпинделем для воды и пара давлением 1 Мпа (10 кгс/см2) 30ч6бр диаметром: 50 мм
|  | Всего по позиции |  |  | 10: -893.4; 12: -7736.84 | [20 empty] | Всего по позиции
34 | ТССЦ-302-1834 | Кран шаровой муфтовый 11Б27П1, диаметром: 32 мм |  |  | шт. | 4 | 1 | 4 | 77.69 |  | 310.76 | 8.66 | 2691.18 | [16 empty] | Кран шаровой муфтовый 11Б27П1, диаметром: 32 мм
|  | Всего по позиции |  |  | 10: 310.76; 12: 2691.18 | [20 empty] | Всего по позиции
35 | ТЕР18-06-007-02 | Установка фильтров диаметром : 32 мм |  |  | 4: 10 фильтров; 5: 0.1; 6: 1; 7: 0.1 | [16 empty] | Установка фильтров диаметром : 32 мм
| 1 | ОТ |  |  | 8: 145.85; 10: 14.59; 11: 19.49; 12: 284.36 | [17 empty] | ОТ
| 2 | ЭМ |  |  | 8: 63.17; 10: 6.32; 11: 11.21; 12: 70.85 | [17 empty] | ЭМ
| 3 | в т.ч. ОТм |  |  | 8: 0.74; 10: 0.07; 11: 19.49; 12: 1.36 | [17 empty] | в т.ч. ОТм
| 4 | М |  |  | 8: 1744.9; 10: 174.49; 11: 8.66; 12: 1511.08 | [17 empty] | М
|  | ЗТ |  |  | 4: чел.-ч; 5: 8.18; 7: 0.818 | [18 empty] | ЗТ
|  | ЗТм |  |  | 4: чел.-ч; 5: 0.03; 7: 0.003 | [18 empty] | ЗТм
|  | Итого по расценке |  |  | 8: 1953.92; 10: 195.4; 12: 1866.29 | [19 empty] | Итого по расценке
|  | ФОТ |  |  | 10: 14.66; 12: 285.72 | [18 empty] | ФОТ
| Пр/812-016.0-1 | НР Сантехнические работы - внутренние (трубопроводы, водопровод, канализация, отопление, газоснабжение, вентиляция и кондиционирование воздуха) |  |  | 4: %; 5: 121; 7: 121; 10: 17.74; 12: 345.72 | [18 empty] | НР Сантехнические работы - внутренние (трубопроводы, водопровод, канализация, отопление, газоснабжение, вентиляция и кондиционирование воздуха)
| Пр/774-016.0 | СП Сантехнические работы - внутренние (трубопроводы, водопровод, канализация, отопление, газоснабжение, вентиляция и кондиционирование воздуха) |  |  | 4: %; 5: 72; 7: 72; 10: 10.56; 12: 205.72 | [18 empty] | СП Сантехнические работы - внутренние (трубопроводы, водопровод, канализация, отопление, газоснабжение, вентиляция и кондиционирование воздуха)
|  | Всего по позиции |  |  | 10: 223.7; 12: 2417.73 | [20 empty] | Всего по позиции
36 | ТЕР16-06-002-01 | Установка водомерных узлов, поставляемых на место монтажа собранными в блоки, без обводной линии диаметром ввода: до 65 мм, диаметром водомера до 40 мм |  |  | 4: 1 узел; 5: 2; 6: 1; 7: 2 | [16 empty] | Установка водомерных узлов, поставляемых на место монтажа собранными в блоки, без обводной линии диаметром ввода: до 65 мм, диаметром водомера до 40 мм
| 1 | ОТ |  |  | 8: 113.18; 10: 226.36; 11: 19.49; 12: 4411.76 | [17 empty] | ОТ
| 2 | ЭМ |  |  | 8: 10.42; 10: 20.84; 11: 11.21; 12: 233.62 | [17 empty] | ЭМ
| 3 | в т.ч. ОТм |  |  | 8: 0.49; 10: 0.98; 11: 19.49; 12: 19.1 | [17 empty] | в т.ч. ОТм
| 4 | М |  |  | 8: 1610; 10: 3220; 11: 8.66; 12: 27885.2 | [17 empty] | М
|  | ЗТ |  |  | 4: чел.-ч; 5: 6.58; 7: 13.16 | [18 empty] | ЗТ
|  | ЗТм |  |  | 4: чел.-ч; 5: 0.02; 7: 0.04 | [18 empty] | ЗТм
|  | Итого по расценке |  |  | 8: 1733.6; 10: 3467.2; 12: 32530.58 | [19 empty] | Итого по расценке
|  | ФОТ |  |  | 10: 227.34; 12: 4430.86 | [18 empty] | ФОТ
| Пр/812-016.0-1 | НР Сантехнические работы - внутренние (трубопроводы, водопровод, канализация, отопление, газоснабжение, вентиляция и кондиционирование воздуха) |  |  | 4: %; 5: 121; 7: 121; 10: 275.08; 12: 5361.34 | [18 empty] | НР Сантехнические работы - внутренние (трубопроводы, водопровод, канализация, отопление, газоснабжение, вентиляция и кондиционирование воздуха)
| Пр/774-016.0 | СП Сантехнические работы - внутренние (трубопроводы, водопровод, канализация, отопление, газоснабжение, вентиляция и кондиционирование воздуха) |  |  | 4: %; 5: 72; 7: 72; 10: 163.68; 12: 3190.22 | [18 empty] | СП Сантехнические работы - внутренние (трубопроводы, водопровод, канализация, отопление, газоснабжение, вентиляция и кондиционирование воздуха)
|  | Всего по позиции |  |  | 10: 3905.96; 12: 41082.14 | [20 empty] | Всего по позиции
37 | ТССЦ-301-1223 | Манометры общего назначения с трехходовым краном ОБМ1-100 |  |  | компл. | -2 | 1 | -2 | 146.71 |  | -293.42 | 8.66 | -2541.02 | [16 empty] | Манометры общего назначения с трехходовым краном ОБМ1-100
|  | Всего по позиции |  |  | 10: -293.42; 12: -2541.02 | [20 empty] | Всего по позиции
38 | ТССЦ-301-3165 | Счетчики (водомеры) крыльчатые диаметром: 32 мм |  |  | шт. | -2 | 1 | -2 | 1044.25 |  | -2088.5 | 8.66 | -18086.41 | [16 empty] | Счетчики (водомеры) крыльчатые диаметром: 32 мм
|  | Всего по позиции |  |  | 10: -2088.5; 12: -18086.41 | [20 empty] | Всего по позиции
39 О | ТССЦ-301-6549 | Расходомер ультразвуковой, марка: ULTRAHEAT 2WR7 диаметр 40 мм |  |  | шт. | 2 | 1 | 2 | 4494.05 |  | 8988.1 | 5.4 | 48535.74 | [16 empty] | Расходомер ультразвуковой, марка: ULTRAHEAT 2WR7 диаметр 40 мм
|  | Всего по позиции |  |  | 10: 8988.1; 12: 48535.74 | [20 empty] | Всего по позиции
40 | ТССЦ-301-0790 | Термопреобразователи сопротивления, марка: «Взлет ТПС», Pt500, Pt100, монтажная длина 223 мм (согласованная пара) |  |  | шт. | 2 | 1 | 2 | 345.83 |  | 691.66 | 8.66 | 5989.78 | [16 empty] | Термопреобразователи сопротивления, марка: «Взлет ТПС», Pt500, Pt100, монтажная длина 223 мм (согласованная пара)
|  | Всего по позиции |  |  | 10: 691.66; 12: 5989.78 | [20 empty] | Всего по позиции
41 | ТЕР16-06-001-01 | Установка водомерных узлов, поставляемых на место монтажа собранными в блоки, с обводной линией диаметром ввода: до 65 мм, диаметром водомера до 40 мм |  |  | 4: 1 узел; 5: 1; 6: 1; 7: 1 | [16 empty] | Установка водомерных узлов, поставляемых на место монтажа собранными в блоки, с обводной линией диаметром ввода: до 65 мм, диаметром водомера до 40 мм
| 1 | ОТ |  |  | 8: 163.74; 10: 163.74; 11: 19.49; 12: 3191.29 | [17 empty] | ОТ
| 2 | ЭМ |  |  | 8: 15.69; 10: 15.69; 11: 11.21; 12: 175.88 | [17 empty] | ЭМ
| 3 | в т.ч. ОТм |  |  | 8: 0.98; 10: 0.98; 11: 19.49; 12: 19.1 | [17 empty] | в т.ч. ОТм
| 4 | М |  |  | 8: 1791.73; 10: 1791.73; 11: 8.66; 12: 15516.38 | [17 empty] | М
|  | ЗТ |  |  | 4: чел.-ч; 5: 9.52; 7: 9.52 | [18 empty] | ЗТ
|  | ЗТм |  |  | 4: чел.-ч; 5: 0.04; 7: 0.04 | [18 empty] | ЗТм
|  | Итого по расценке |  |  | 8: 1971.16; 10: 1971.16; 12: 18883.55 | [19 empty] | Итого по расценке
|  | ФОТ |  |  | 10: 164.72; 12: 3210.39 | [18 empty] | ФОТ
| Пр/812-016.0-1 | НР Сантехнические работы - внутренние (трубопроводы, водопровод, канализация, отопление, газоснабжение, вентиляция и кондиционирование воздуха) |  |  | 4: %; 5: 121; 7: 121; 10: 199.31; 12: 3884.57 | [18 empty] | НР Сантехнические работы - внутренние (трубопроводы, водопровод, канализация, отопление, газоснабжение, вентиляция и кондиционирование воздуха)
| Пр/774-016.0 | СП Сантехнические работы - внутренние (трубопроводы, водопровод, канализация, отопление, газоснабжение, вентиляция и кондиционирование воздуха) |  |  | 4: %; 5: 72; 7: 72; 10: 118.6; 12: 2311.48 | [18 empty] | СП Сантехнические работы - внутренние (трубопроводы, водопровод, канализация, отопление, газоснабжение, вентиляция и кондиционирование воздуха)
|  | Всего по позиции |  |  | 10: 2289.07; 12: 25079.6 | [20 empty] | Всего по позиции
42 | ТССЦ-301-3165 | Счетчики (водомеры) крыльчатые диаметром: 32 мм |  |  | шт. | -1 | 1 | -1 | 1044.25 |  | -1044.25 | 8.66 | -9043.21 | [16 empty] | Счетчики (водомеры) крыльчатые диаметром: 32 мм
|  | Всего по позиции |  |  | 10: -1044.25; 12: -9043.21 | [20 empty] | Всего по позиции
43 О | ТССЦ-301-8380 | Тепловычислитель ВКТ-7-01 |  |  | шт. | 1 | 1 | 1 | 1304.39 |  | 1304.39 | 5.4 | 7043.71 | [16 empty] | Тепловычислитель ВКТ-7-01
|  | Всего по позиции |  |  | 10: 1304.39; 12: 7043.71 | [20 empty] | Всего по позиции
44 | ТЕР18-07-001-03 | Установка манометров: с трехходовым краном и трубкой-сифоном |  |  | 4: 1 компл.; 5: 7; 6: 1; 7: 7 | [16 empty] | Установка манометров: с трехходовым краном и трубкой-сифоном
| 1 | ОТ |  |  | 8: 5.74; 10: 40.18; 11: 19.49; 12: 783.11 | [17 empty] | ОТ
| 4 | М |  |  | 8: 223.63; 10: 1565.41; 11: 8.66; 12: 13556.45 | [17 empty] | М
|  | ЗТ |  |  | 4: чел.-ч; 5: 0.31; 7: 2.17 | [18 empty] | ЗТ
|  | Итого по расценке |  |  | 8: 229.37; 10: 1605.59; 12: 14339.56 | [19 empty] | Итого по расценке
|  | ФОТ |  |  | 10: 40.18; 12: 783.11 | [18 empty] | ФОТ
| Пр/812-016.0-1 | НР Сантехнические работы - внутренние (трубопроводы, водопровод, канализация, отопление, газоснабжение, вентиляция и кондиционирование воздуха) |  |  | 4: %; 5: 121; 7: 121; 10: 48.62; 12: 947.56 | [18 empty] | НР Сантехнические работы - внутренние (трубопроводы, водопровод, канализация, отопление, газоснабжение, вентиляция и кондиционирование воздуха)
| Пр/774-016.0 | СП Сантехнические работы - внутренние (трубопроводы, водопровод, канализация, отопление, газоснабжение, вентиляция и кондиционирование воздуха) |  |  | 4: %; 5: 72; 7: 72; 10: 28.93; 12: 563.84 | [18 empty] | СП Сантехнические работы - внутренние (трубопроводы, водопровод, канализация, отопление, газоснабжение, вентиляция и кондиционирование воздуха)
|  | Всего по позиции |  |  | 10: 1683.14; 12: 15850.96 | [20 empty] | Всего по позиции
45 | ТЕР18-07-001-04 | Установка термометров в оправе прямых и угловых |  |  | 4: 1 компл.; 5: 2; 6: 1; 7: 2 | [16 empty] | Установка термометров в оправе прямых и угловых
| 1 | ОТ |  |  | 8: 5.53; 10: 11.06; 11: 19.49; 12: 215.56 | [17 empty] | ОТ
| 4 | М |  |  | 8: 299.16; 10: 598.32; 11: 8.66; 12: 5181.45 | [17 empty] | М
|  | ЗТ |  |  | 4: чел.-ч; 5: 0.31; 7: 0.62 | [18 empty] | ЗТ
|  | Итого по расценке |  |  | 8: 304.69; 10: 609.38; 12: 5397.01 | [19 empty] | Итого по расценке
|  | ФОТ |  |  | 10: 11.06; 12: 215.56 | [18 empty] | ФОТ
| Пр/812-016.0-1 | НР Сантехнические работы - внутренние (трубопроводы, водопровод, канализация, отопление, газоснабжение, вентиляция и кондиционирование воздуха) |  |  | 4: %; 5: 121; 7: 121; 10: 13.38; 12: 260.83 | [18 empty] | НР Сантехнические работы - внутренние (трубопроводы, водопровод, канализация, отопление, газоснабжение, вентиляция и кондиционирование воздуха)
| Пр/774-016.0 | СП Сантехнические работы - внутренние (трубопроводы, водопровод, канализация, отопление, газоснабжение, вентиляция и кондиционирование воздуха) |  |  | 4: %; 5: 72; 7: 72; 10: 7.96; 12: 155.2 | [18 empty] | СП Сантехнические работы - внутренние (трубопроводы, водопровод, канализация, отопление, газоснабжение, вентиляция и кондиционирование воздуха)
|  | Всего по позиции |  |  | 10: 630.72; 12: 5813.04 | [20 empty] | Всего по позиции
46 | ТЕРм11-02-032-01 | Первичный преобразователь уровнемер, устанавливаемый на резервуаре, работающем: при атмосферном давлении, масса до 10 кг/ датчики перепада давления, температуры |  |  | 4: 1 шт.; 5: 1; 6: 1; 7: 1 | [16 empty] | Первичный преобразователь уровнемер, устанавливаемый на резервуаре, работающем: при атмосферном давлении, масса до 10 кг/ датчики перепада давления, температуры
| 1 | ОТ |  |  | 8: 42.3; 10: 42.3; 11: 19.49; 12: 824.43 | [17 empty] | ОТ
| 2 | ЭМ |  |  | 8: 59.45; 10: 59.45; 11: 11.21; 12: 666.43 | [17 empty] | ЭМ
| 3 | в т.ч. ОТм |  |  | 8: 5.4; 10: 5.4; 11: 19.49; 12: 105.25 | [17 empty] | в т.ч. ОТм
| 4 | М |  |  | 8: 21.88; 10: 21.88; 11: 8.66; 12: 189.48 | [17 empty] | М
|  | ЗТ |  |  | 4: чел.-ч; 5: 2.25; 7: 2.25 | [18 empty] | ЗТ
|  | ЗТм |  |  | 4: чел.-ч; 5: 0.22; 7: 0.22 | [18 empty] | ЗТм
|  | Итого по расценке |  |  | 8: 123.63; 10: 123.63; 12: 1680.34 | [19 empty] | Итого по расценке
|  | ФОТ |  |  | 10: 47.7; 12: 929.68 | [18 empty] | ФОТ
| Пр/812-053.0-1 | НР Приборы, средства автоматизации и вычислительной техники |  |  | 4: %; 5: 90; 7: 90; 10: 42.93; 12: 836.71 | [18 empty] | НР Приборы, средства автоматизации и вычислительной техники
| Пр/774-053.0 | СП Приборы, средства автоматизации и вычислительной техники |  |  | 4: %; 5: 46; 7: 46; 10: 21.94; 12: 427.65 | [18 empty] | СП Приборы, средства автоматизации и вычислительной техники
|  | Всего по позиции |  |  | 10: 188.5; 12: 2944.7 | [20 empty] | Всего по позиции
47 О | ТССЦ-302-0648 | Регулятор давления для горячей и холодной воды муфтовый латунный STC, давлением 1 МПа (10 кгс/см2), диаметром: 25 мм |  |  | шт. | 1 | 1 | 1 | 174.65 |  | 174.65 | 5.4 | 943.11 | [16 empty] | Регулятор давления для горячей и холодной воды муфтовый латунный STC, давлением 1 МПа (10 кгс/см2), диаметром: 25 мм
|  | Всего по позиции |  |  | 10: 174.65; 12: 943.11 | [20 empty] | Всего по позиции
|  | Всего по разделу 2 Стандартный узел ввода серии УВ-С-032-C-FF НН |  |  | 10: 28919.16 | [27 empty] | Всего по разделу 2 Стандартный узел ввода серии УВ-С-032-C-FF НН
Раздел 3. Стандартный насосный узел смешения серии АУУ-С-032-040-C-R-FF | [28 empty] | Раздел 3. Стандартный насосный узел смешения серии АУУ-С-032-040-C-R-FF
48 | ТЕРм08-03-572-03 | Блок управления шкафного исполнения или распределительный пункт (шкаф), устанавливаемый: на стене, высота и ширина до 600х600 мм |  |  | 4: 1 шт.; 5: 1; 6: 1; 7: 1 | [16 empty] | Блок управления шкафного исполнения или распределительный пункт (шкаф), устанавливаемый: на стене, высота и ширина до 600х600 мм
| 1 | ОТ |  |  | 8: 43.62; 10: 43.62; 11: 19.49; 12: 850.15 | [17 empty] | ОТ
| 2 | ЭМ |  |  | 8: 33.23; 10: 33.23; 11: 11.21; 12: 372.51 | [17 empty] | ЭМ
| 3 | в т.ч. ОТм |  |  | 8: 2.45; 10: 2.45; 11: 19.49; 12: 47.75 | [17 empty] | в т.ч. ОТм
| 4 | М |  |  | 8: 160.96; 10: 160.96; 11: 8.66; 12: 1393.91 | [17 empty] | М
|  | ЗТ |  |  | 4: чел.-ч; 5: 2.32; 7: 2.32 | [18 empty] | ЗТ
|  | ЗТм |  |  | 4: чел.-ч; 5: 0.1; 7: 0.1 | [18 empty] | ЗТм
|  | Итого по расценке |  |  | 8: 237.81; 10: 237.81; 12: 2616.57 | [19 empty] | Итого по расценке
|  | ФОТ |  |  | 10: 46.07; 12: 897.9 | [18 empty] | ФОТ
| Пр/812-049.3-1 | НР Электротехнические установки на других объектах |  |  | 4: %; 5: 97; 7: 97; 10: 44.69; 12: 870.96 | [18 empty] | НР Электротехнические установки на других объектах
| Пр/774-049.3 | СП Электротехнические установки на других объектах |  |  | 4: %; 5: 51; 7: 51; 10: 23.5; 12: 457.93 | [18 empty] | СП Электротехнические установки на других объектах
|  | Всего по позиции |  |  | 10: 306; 12: 3945.46 | [20 empty] | Всего по позиции
49 О | ТССЦ-301-1051 | Станция управления и защиты ЭЦВ "СУ3-10" (Ливны) |  |  | шт. | 1 | 1 | 1 | 1388.85 |  | 1388.85 | 5.4 | 7499.79 | [16 empty] | Станция управления и защиты ЭЦВ "СУ3-10" (Ливны)
|  | Всего по позиции |  |  | 10: 1388.85; 12: 7499.79 | [20 empty] | Всего по позиции
50 | ТЕР18-06-004-03 | Установка узлов тепловых элеваторных номером: 6, 7 |  |  | 4: 1 узел; 5: 1; 6: 1; 7: 1 | [16 empty] | Установка узлов тепловых элеваторных номером: 6, 7
| 1 | ОТ |  |  | 8: 264.48; 10: 264.48; 11: 19.49; 12: 5154.72 | [17 empty] | ОТ
| 2 | ЭМ |  |  | 8: 72.45; 10: 72.45; 11: 11.21; 12: 812.16 | [17 empty] | ЭМ
| 3 | в т.ч. ОТм |  |  | 8: 3.92; 10: 3.92; 11: 19.49; 12: 76.4 | [17 empty] | в т.ч. ОТм
| 4 | М |  |  | 8: 10776.56; 10: 10776.56; 11: 8.66; 12: 93325.01 | [17 empty] | М
|  | ЗТ |  |  | 4: чел.-ч; 5: 14.5; 7: 14.5 | [18 empty] | ЗТ
|  | ЗТм |  |  | 4: чел.-ч; 5: 0.16; 7: 0.16 | [18 empty] | ЗТм
|  | Итого по расценке |  |  | 8: 11113.49; 10: 11113.49; 12: 99291.89 | [19 empty] | Итого по расценке
|  | ФОТ |  |  | 10: 268.4; 12: 5231.12 | [18 empty] | ФОТ
| Пр/812-016.0-1 | НР Сантехнические работы - внутренние (трубопроводы, водопровод, канализация, отопление, газоснабжение, вентиляция и кондиционирование воздуха) |  |  | 4: %; 5: 121; 7: 121; 10: 324.76; 12: 6329.66 | [18 empty] | НР Сантехнические работы - внутренние (трубопроводы, водопровод, канализация, отопление, газоснабжение, вентиляция и кондиционирование воздуха)
| Пр/774-016.0 | СП Сантехнические работы - внутренние (трубопроводы, водопровод, канализация, отопление, газоснабжение, вентиляция и кондиционирование воздуха) |  |  | 4: %; 5: 72; 7: 72; 10: 193.25; 12: 3766.41 | [18 empty] | СП Сантехнические работы - внутренние (трубопроводы, водопровод, канализация, отопление, газоснабжение, вентиляция и кондиционирование воздуха)
|  | Всего по позиции |  |  | 10: 11631.5; 12: 109387.96 | [20 empty] | Всего по позиции
51 | ТЕРм11-02-032-01 | Первичный преобразователь уровнемер, устанавливаемый на резервуаре, работающем: при атмосферном давлении, масса до 10 кг/ датчики перепада давления, температуры |  |  | 4: 1 шт.; 5: 5; 6: 1; 7: 5 | [16 empty] | Первичный преобразователь уровнемер, устанавливаемый на резервуаре, работающем: при атмосферном давлении, масса до 10 кг/ датчики перепада давления, температуры
| 1 | ОТ |  |  | 8: 42.3; 10: 211.5; 11: 19.49; 12: 4122.14 | [17 empty] | ОТ
| 2 | ЭМ |  |  | 8: 59.45; 10: 297.25; 11: 11.21; 12: 3332.17 | [17 empty] | ЭМ
| 3 | в т.ч. ОТм |  |  | 8: 5.4; 10: 27; 11: 19.49; 12: 526.23 | [17 empty] | в т.ч. ОТм
| 4 | М |  |  | 8: 21.88; 10: 109.4; 11: 8.66; 12: 947.4 | [17 empty] | М
|  | ЗТ |  |  | 4: чел.-ч; 5: 2.25; 7: 11.25 | [18 empty] | ЗТ
|  | ЗТм |  |  | 4: чел.-ч; 5: 0.22; 7: 1.1 | [18 empty] | ЗТм
|  | Итого по расценке |  |  | 8: 123.63; 10: 618.15; 12: 8401.71 | [19 empty] | Итого по расценке
|  | ФОТ |  |  | 10: 238.5; 12: 4648.37 | [18 empty] | ФОТ
| Пр/812-053.0-1 | НР Приборы, средства автоматизации и вычислительной техники |  |  | 4: %; 5: 90; 7: 90; 10: 214.65; 12: 4183.53 | [18 empty] | НР Приборы, средства автоматизации и вычислительной техники
| Пр/774-053.0 | СП Приборы, средства автоматизации и вычислительной техники |  |  | 4: %; 5: 46; 7: 46; 10: 109.71; 12: 2138.25 | [18 empty] | СП Приборы, средства автоматизации и вычислительной техники
|  | Всего по позиции |  |  | 10: 942.51; 12: 14723.49 | [20 empty] | Всего по позиции
52 О | ТССЦ-302-0648 | Регулятор давления для горячей и холодной воды муфтовый латунный STC, давлением 1 МПа (10 кгс/см2), диаметром: 25 мм |  |  | шт. | 1 | 1 | 1 | 174.65 |  | 174.65 | 5.4 | 943.11 | [16 empty] | Регулятор давления для горячей и холодной воды муфтовый латунный STC, давлением 1 МПа (10 кгс/см2), диаметром: 25 мм
|  | Всего по позиции |  |  | 10: 174.65; 12: 943.11 | [20 empty] | Всего по позиции
53 О | ТССЦ-301-8614 | Датчик-реле давления ДД-1,6 |  |  | шт. | 1 | 1 | 1 | 515.21 |  | 515.21 | 5.4 | 2782.13 | [16 empty] | Датчик-реле давления ДД-1,6
|  | Всего по позиции |  |  | 10: 515.21; 12: 2782.13 | [20 empty] | Всего по позиции
54 О | ТССЦ-301-7169 | Датчик температуры наружного воздуха ESMT с длиной трубки 100 мм |  |  | шт. | 2 | 1 | 2 | 722.73 |  | 1445.46 | 5.4 | 7805.48 | [16 empty] | Датчик температуры наружного воздуха ESMT с длиной трубки 100 мм
|  | Всего по позиции |  |  | 10: 1445.46; 12: 7805.48 | [20 empty] | Всего по позиции
55 О | ТССЦ-301-7170 | Датчик температуры погружной ESMU с длиной трубки 100 мм |  |  | шт. | 1 | 1 | 1 | 1184.93 |  | 1184.93 | 5.4 | 6398.62 | [16 empty] | Датчик температуры погружной ESMU с длиной трубки 100 мм
|  | Всего по позиции |  |  | 10: 1184.93; 12: 6398.62 | [20 empty] | Всего по позиции
56 | ТЕР16-05-002-01 | Установка вентилей, задвижек, затворов, клапанов обратных, кранов проходных на трубопроводах из чугунных напорных фланцевых труб диаметром: до 65 мм |  |  | 4: 1 шт.; 5: 8; 6: 1; 7: 8 | [16 empty] | Установка вентилей, задвижек, затворов, клапанов обратных, кранов проходных на трубопроводах из чугунных напорных фланцевых труб диаметром: до 65 мм
| 1 | ОТ |  |  | 8: 15.48; 10: 123.84; 11: 19.49; 12: 2413.64 | [17 empty] | ОТ
| 2 | ЭМ |  |  | 8: 2.4; 10: 19.2; 11: 11.21; 12: 215.23 | [17 empty] | ЭМ
| 4 | М |  |  | 8: 256.39; 10: 2051.12; 11: 8.66; 12: 17762.7 | [17 empty] | М
|  | ЗТ |  |  | 4: чел.-ч; 5: 0.9; 7: 7.2 | [18 empty] | ЗТ
|  | Итого по расценке |  |  | 8: 274.27; 10: 2194.16; 12: 20391.57 | [19 empty] | Итого по расценке
|  | ФОТ |  |  | 10: 123.84; 12: 2413.64 | [18 empty] | ФОТ
| Пр/812-016.0-1 | НР Сантехнические работы - внутренние (трубопроводы, водопровод, канализация, отопление, газоснабжение, вентиляция и кондиционирование воздуха) |  |  | 4: %; 5: 121; 7: 121; 10: 149.85; 12: 2920.5 | [18 empty] | НР Сантехнические работы - внутренние (трубопроводы, водопровод, канализация, отопление, газоснабжение, вентиляция и кондиционирование воздуха)
| Пр/774-016.0 | СП Сантехнические работы - внутренние (трубопроводы, водопровод, канализация, отопление, газоснабжение, вентиляция и кондиционирование воздуха) |  |  | 4: %; 5: 72; 7: 72; 10: 89.16; 12: 1737.82 | [18 empty] | СП Сантехнические работы - внутренние (трубопроводы, водопровод, канализация, отопление, газоснабжение, вентиляция и кондиционирование воздуха)
|  | Всего по позиции |  |  | 10: 2433.17; 12: 25049.89 | [20 empty] | Всего по позиции
57 | ТССЦ-302-1175 | Задвижки параллельные фланцевые с выдвижным шпинделем для воды и пара давлением 1 Мпа (10 кгс/см2) 30ч6бр диаметром: 50 мм |  |  | шт. | -8 | 1 | -8 | 223.35 |  | -1786.8 | 8.66 | -15473.69 | [16 empty] | Задвижки параллельные фланцевые с выдвижным шпинделем для воды и пара давлением 1 Мпа (10 кгс/см2) 30ч6бр диаметром: 50 мм
|  | Всего по позиции |  |  | 10: -1786.8; 12: -15473.69 | [20 empty] | Всего по позиции
58 | ТССЦ-301-7584 | Клапан регулирующий двухходовой "Danfoss", марка VB 2, диаметр: 40 мм |  |  | шт. | 1 | 1 | 1 | 7664.15 |  | 7664.15 | 8.66 | 66371.54 | [16 empty] | Клапан регулирующий двухходовой "Danfoss", марка VB 2, диаметр: 40 мм
|  | Всего по позиции |  |  | 10: 7664.15; 12: 66371.54 | [20 empty] | Всего по позиции
59 | ТССЦ-302-1834 | Кран шаровой муфтовый 11Б27П1, диаметром: 32 мм |  |  | шт. | 3 | 1 | 3 | 77.69 |  | 233.07 | 8.66 | 2018.39 | [16 empty] | Кран шаровой муфтовый 11Б27П1, диаметром: 32 мм
|  | Всего по позиции |  |  | 10: 233.07; 12: 2018.39 | [20 empty] | Всего по позиции
60 | ТССЦ-301-7283 | Затворы дисковые поворотные с ручным управлением на давление: 1,6 МПа (16 кгс/см2), диаметром 32 мм |  |  | шт. | 3 | 1 | 3 | 427.59 |  | 1282.77 | 8.66 | 11108.79 | [16 empty] | Затворы дисковые поворотные с ручным управлением на давление: 1,6 МПа (16 кгс/см2), диаметром 32 мм
|  | Всего по позиции |  |  | 10: 1282.77; 12: 11108.79 | [20 empty] | Всего по позиции
61 | ТССЦ-301-7248 | Клапаны предохранительные фланцевые 17с28нж, давлением 1,6 МПа (16 кгс/см2), диаметром: 50 мм |  |  | шт. | 1 | 1 | 1 | 2444.83 |  | 2444.83 | 8.66 | 21172.23 | [16 empty] | Клапаны предохранительные фланцевые 17с28нж, давлением 1,6 МПа (16 кгс/см2), диаметром: 50 мм
|  | Всего по позиции |  |  | 10: 2444.83; 12: 21172.23 | [20 empty] | Всего по позиции
62 | ТЕР18-06-007-02 | Установка фильтров диаметром : 32 мм |  |  | 4: 10 фильтров; 5: 0.2; 6: 1; 7: 0.2 | [16 empty] | Установка фильтров диаметром : 32 мм
| 1 | ОТ |  |  | 8: 145.85; 10: 29.17; 11: 19.49; 12: 568.52 | [17 empty] | ОТ
| 2 | ЭМ |  |  | 8: 63.17; 10: 12.63; 11: 11.21; 12: 141.58 | [17 empty] | ЭМ
| 3 | в т.ч. ОТм |  |  | 8: 0.74; 10: 0.15; 11: 19.49; 12: 2.92 | [17 empty] | в т.ч. ОТм
| 4 | М |  |  | 8: 1744.9; 10: 348.98; 11: 8.66; 12: 3022.17 | [17 empty] | М
|  | ЗТ |  |  | 4: чел.-ч; 5: 8.18; 7: 1.636 | [18 empty] | ЗТ
|  | ЗТм |  |  | 4: чел.-ч; 5: 0.03; 7: 0.006 | [18 empty] | ЗТм
|  | Итого по расценке |  |  | 8: 1953.92; 10: 390.78; 12: 3732.27 | [19 empty] | Итого по расценке
|  | ФОТ |  |  | 10: 29.32; 12: 571.44 | [18 empty] | ФОТ
| Пр/812-016.0-1 | НР Сантехнические работы - внутренние (трубопроводы, водопровод, канализация, отопление, газоснабжение, вентиляция и кондиционирование воздуха) |  |  | 4: %; 5: 121; 7: 121; 10: 35.48; 12: 691.44 | [18 empty] | НР Сантехнические работы - внутренние (трубопроводы, водопровод, канализация, отопление, газоснабжение, вентиляция и кондиционирование воздуха)
| Пр/774-016.0 | СП Сантехнические работы - внутренние (трубопроводы, водопровод, канализация, отопление, газоснабжение, вентиляция и кондиционирование воздуха) |  |  | 4: %; 5: 72; 7: 72; 10: 21.11; 12: 411.44 | [18 empty] | СП Сантехнические работы - внутренние (трубопроводы, водопровод, канализация, отопление, газоснабжение, вентиляция и кондиционирование воздуха)
|  | Всего по позиции |  |  | 10: 447.37; 12: 4835.15 | [20 empty] | Всего по позиции
63 | ТЕРм07-04-001-02 | Агрегат насосный лопастный центробежный одноступенчатый, многоступенчатый объемный, вихревой, поршневой, приводной, роторный на общей фундаментной плите или моноблочный, масса: 0,17 т |  |  | 4: 1 шт.; 5: 1; 6: 1; 7: 1 | [16 empty] | Агрегат насосный лопастный центробежный одноступенчатый, многоступенчатый объемный, вихревой, поршневой, приводной, роторный на общей фундаментной плите или моноблочный, масса: 0,17 т
| 1 | ОТ |  |  | 8: 559.86; 10: 559.86; 11: 19.49; 12: 10911.67 | [17 empty] | ОТ
| 2 | ЭМ |  |  | 8: 72.61; 10: 72.61; 11: 11.21; 12: 813.96 | [17 empty] | ЭМ
| 3 | в т.ч. ОТм |  |  | 8: 2.45; 10: 2.45; 11: 19.49; 12: 47.75 | [17 empty] | в т.ч. ОТм
| 4 | М |  |  | 8: 263.09; 10: 263.09; 11: 8.66; 12: 2278.36 | [17 empty] | М
|  | ЗТ |  |  | 4: чел.-ч; 5: 31.4; 7: 31.4 | [18 empty] | ЗТ
|  | ЗТм |  |  | 4: чел.-ч; 5: 0.1; 7: 0.1 | [18 empty] | ЗТм
|  | Итого по расценке |  |  | 8: 895.56; 10: 895.56; 12: 14003.99 | [19 empty] | Итого по расценке
|  | ФОТ |  |  | 10: 562.31; 12: 10959.42 | [18 empty] | ФОТ
| Пр/812-048.0-1 | НР Компрессорные установки, насосы и вентиляторы |  |  | 4: %; 5: 91; 7: 91; 10: 511.7; 12: 9973.07 | [18 empty] | НР Компрессорные установки, насосы и вентиляторы
| Пр/774-048.0 | СП Компрессорные установки, насосы и вентиляторы |  |  | 4: %; 5: 47; 7: 47; 10: 264.29; 12: 5150.93 | [18 empty] | СП Компрессорные установки, насосы и вентиляторы
|  | Всего по позиции |  |  | 10: 1671.55; 12: 29127.99 | [20 empty] | Всего по позиции
64 О | ТССЦ-301-2740 | Насосы циркуляционные для отопления 'WILO' серии TOP-S 80/10 DM производительностью 70 м3/час |  |  | шт. | 1 | 1 | 1 | 13381.9 |  | 13381.9 | 5.4 | 72262.26 | [16 empty] | Насосы циркуляционные для отопления 'WILO' серии TOP-S 80/10 DM производительностью 70 м3/час
|  | Всего по позиции |  |  | 10: 13381.9; 12: 72262.26 | [20 empty] | Всего по позиции
65 | ТЕР18-07-001-03 | Установка манометров: с трехходовым краном и трубкой-сифоном |  |  | 4: 1 компл.; 5: 8; 6: 1; 7: 8 | [16 empty] | Установка манометров: с трехходовым краном и трубкой-сифоном
| 1 | ОТ |  |  | 8: 5.74; 10: 45.92; 11: 19.49; 12: 894.98 | [17 empty] | ОТ
| 4 | М |  |  | 8: 223.63; 10: 1789.04; 11: 8.66; 12: 15493.09 | [17 empty] | М
|  | ЗТ |  |  | 4: чел.-ч; 5: 0.31; 7: 2.48 | [18 empty] | ЗТ
|  | Итого по расценке |  |  | 8: 229.37; 10: 1834.96; 12: 16388.07 | [19 empty] | Итого по расценке
|  | ФОТ |  |  | 10: 45.92; 12: 894.98 | [18 empty] | ФОТ
| Пр/812-016.0-1 | НР Сантехнические работы - внутренние (трубопроводы, водопровод, канализация, отопление, газоснабжение, вентиляция и кондиционирование воздуха) |  |  | 4: %; 5: 121; 7: 121; 10: 55.56; 12: 1082.93 | [18 empty] | НР Сантехнические работы - внутренние (трубопроводы, водопровод, канализация, отопление, газоснабжение, вентиляция и кондиционирование воздуха)
| Пр/774-016.0 | СП Сантехнические работы - внутренние (трубопроводы, водопровод, канализация, отопление, газоснабжение, вентиляция и кондиционирование воздуха) |  |  | 4: %; 5: 72; 7: 72; 10: 33.06; 12: 644.39 | [18 empty] | СП Сантехнические работы - внутренние (трубопроводы, водопровод, канализация, отопление, газоснабжение, вентиляция и кондиционирование воздуха)
|  | Всего по позиции |  |  | 10: 1923.58; 12: 18115.39 | [20 empty] | Всего по позиции
66 | ТЕР18-07-001-04 | Установка термометров в оправе прямых и угловых |  |  | 4: 1 компл.; 5: 4; 6: 1; 7: 4 | [16 empty] | Установка термометров в оправе прямых и угловых
| 1 | ОТ |  |  | 8: 5.53; 10: 22.12; 11: 19.49; 12: 431.12 | [17 empty] | ОТ
| 4 | М |  |  | 8: 299.16; 10: 1196.64; 11: 8.66; 12: 10362.9 | [17 empty] | М
|  | ЗТ |  |  | 4: чел.-ч; 5: 0.31; 7: 1.24 | [18 empty] | ЗТ
|  | Итого по расценке |  |  | 8: 304.69; 10: 1218.76; 12: 10794.02 | [19 empty] | Итого по расценке
|  | ФОТ |  |  | 10: 22.12; 12: 431.12 | [18 empty] | ФОТ
| Пр/812-016.0-1 | НР Сантехнические работы - внутренние (трубопроводы, водопровод, канализация, отопление, газоснабжение, вентиляция и кондиционирование воздуха) |  |  | 4: %; 5: 121; 7: 121; 10: 26.77; 12: 521.66 | [18 empty] | НР Сантехнические работы - внутренние (трубопроводы, водопровод, канализация, отопление, газоснабжение, вентиляция и кондиционирование воздуха)
| Пр/774-016.0 | СП Сантехнические работы - внутренние (трубопроводы, водопровод, канализация, отопление, газоснабжение, вентиляция и кондиционирование воздуха) |  |  | 4: %; 5: 72; 7: 72; 10: 15.93; 12: 310.41 | [18 empty] | СП Сантехнические работы - внутренние (трубопроводы, водопровод, канализация, отопление, газоснабжение, вентиляция и кондиционирование воздуха)
|  | Всего по позиции |  |  | 10: 1261.46; 12: 11626.09 | [20 empty] | Всего по позиции
|  | Всего по разделу 3 Стандартный насосный узел смешения серии АУУ-С-032-040-C-R-FF |  |  | 10: 48546.16 | [27 empty] | Всего по разделу 3 Стандартный насосный узел смешения серии АУУ-С-032-040-C-R-FF
|  | Итоги по смете: | [39 empty] | Итоги по смете:
|  | Всего прямые затраты (справочно) |  |  | 10: 126078.02; 12: 1184861.35 | [29 empty] | Всего прямые затраты (справочно)
|  | в том числе: | [40 empty] | в том числе:
|  | Оплата труда рабочих |  |  | 10: 8169.27; 12: 159219.09 | [29 empty] | Оплата труда рабочих
|  | Эксплуатация машин |  |  | 10: 1785.29; 12: 20013.09 | [29 empty] | Эксплуатация машин
|  | в том числе оплата труда машинистов (Отм) |  |  | 10: 87.86; 12: 1712.39 | [29 empty] | в том числе оплата труда машинистов (Отм)
|  | Материалы |  |  | 10: 116123.46; 12: 1005629.17 | [29 empty] | Материалы
|  | Строительные работы |  |  | 10: 138175.53; 12: 1430485.79 | [29 empty] | Строительные работы
|  | в том числе: | [40 empty] | в том числе:
|  | оплата труда |  |  | 10: 7311.99; 12: 142510.7 | [29 empty] | оплата труда
|  | эксплуатация машин и механизмов |  |  | 10: 1322.75; 12: 14828.02 | [29 empty] | эксплуатация машин и механизмов
|  | в том числе оплата труда машинистов (ОТм) |  |  | 10: 50.56; 12: 985.41 | [29 empty] | в том числе оплата труда машинистов (ОТм)
|  | материалы |  |  | 10: 115568.13; 12: 1000820.02 | [29 empty] | материалы
|  | накладные расходы |  |  | 10: 8795.54; 12: 171425.07 | [29 empty] | накладные расходы
|  | сметная прибыль |  |  | 10: 5177.12; 12: 100901.98 | [29 empty] | сметная прибыль
|  | Монтажные работы |  |  | 10: 3108.56; 12: 50741.64 | [29 empty] | Монтажные работы
|  | в том числе: | [40 empty] | в том числе:
|  | оплата труда |  |  | 10: 857.28; 12: 16708.39 | [29 empty] | оплата труда
|  | эксплуатация машин и механизмов |  |  | 10: 462.54; 12: 5185.07 | [29 empty] | эксплуатация машин и механизмов
|  | в том числе оплата труда машинистов (ОТм) |  |  | 10: 37.3; 12: 726.98 | [29 empty] | в том числе оплата труда машинистов (ОТм)
|  | материалы |  |  | 10: 555.33; 12: 4809.15 | [29 empty] | материалы
|  | накладные расходы |  |  | 10: 813.97; 12: 15864.27 | [29 empty] | накладные расходы
|  | сметная прибыль |  |  | 10: 419.44; 12: 8174.76 | [29 empty] | сметная прибыль
|  | Оборудование |  |  | 10: 28558.14; 12: 154213.95 | [29 empty] | Оборудование
|  | Инженерное оборудование |  |  | 10: 28558.14; 12: 154213.95 | [29 empty] | Инженерное оборудование
|  | Всего ФОТ (справочно) |  |  | 10: 8257.13; 12: 160931.48 | [29 empty] | Всего ФОТ (справочно)
|  | Всего накладные расходы (справочно) |  |  | 10: 9609.51; 12: 187289.34 | [29 empty] | Всего накладные расходы (справочно)
|  | Всего сметная прибыль (справочно) |  |  | 10: 5596.56; 12: 109076.74 | [29 empty] | Всего сметная прибыль (справочно)
|  | ВСЕГО по смете |  |  | 10: 169842.23; 12: 1635441.38 | [30 empty] | ВСЕГО по смете
|  | справочно: | [40 empty] | справочно:
|  | Затраты труда рабочих |  |  | 7: 450,078676 | [31 empty] | Затраты труда рабочих
|  | Затраты труда машинистов |  |  | 7: 3,5826598 | [31 empty] | Затраты труда машинистов
| Составил: | Инженер-сметчик |  |  | 6: (А.В.Шлякова) | [32 empty] | Инженер-сметчик | (А.В.Шлякова)
[должность, подпись (инициалы, фамилия)]
| Проверил: |  |  |  | 6: (В.В. Чижов) | [34 empty] | (В.В. Чижов)
[должность, подпись (инициалы, фамилия)]
¹ Зарегистрирован Министерством юстиции Российской Федерации 10 сентября 2019 г., регистрационный № 55869), с изменениями, внесенными приказом Министерства строительства и жилищно-коммунального хозяйства Российской Федерации от 20 февраля 2021 г. № 79/пр (зарегистрирован Министерством юстиции Российской Федерации 9 августа 2021 г., регистрационный № 64577) | [48 empty] | ¹ Зарегистрирован Министерством юстиции Российской Федерации 10 сентября 2019 г., регистрационный № 55869), с изменениями, внесенными приказом Министерства строительства и жилищно-коммунального хозяйства Российской Федерации от 20 февраля 2021 г. № 79/пр (зарегистрирован Министерством юстиции Российской Федерации 9 августа 2021 г., регистрационный № 64577)
² Под прочими затратами понимаются затраты, учитываемые в соответствии с пунктом 184 Методики. | [49 empty] | ² Под прочими затратами понимаются затраты, учитываемые в соответствии с пунктом 184 Методики.
³ Под прочими работами понимаются затраты, учитываемые в соответствии с пунктами 122-128 Методики. | [50 empty] | ³ Под прочими работами понимаются затраты, учитываемые в соответствии с пунктами 122-128 Методики.

## 03-02-01-08 ОС Здание 105 ЦМО
Приложение № 2
Утверждено приказом Минстроя РФ № 421/пр от 4 августа 2020 г. в редакции приказа № 557/пр от 7 июля 2022 г.
Наименование программного продукта | [5 empty] | ГРАНД-Смета, версия 2025.2 | [9 empty] | ГРАНД-Смета, версия 2025.2
Наименование редакции сметных нормативов | [5 empty] | Территориальные сметные нормативы, предусмотренные для применения на территории Ленинградской области: - на материалы, изделия и конструкции, применяемые в строительстве (ТССЦ 81-01-2001); - на эксплуатацию строительных машин и автотранспортных средств (ТСЭМ 81-01-2001); - на строительные и специальные строительные работы (ТЕР 81-02-2001); - на монтаж оборудования (ТЕРм 81-03-2001); - на ремонтно-строительные работы (ТЕРр 81-04-2001); - на пусконаладочные работы (ТЕРп 81-05-2001); - на капитальный ремонт оборудования (ТЕРмр 81-06-2001); - на перевозки грузов для строительства (ТССЦпг 81-01-2001). | [10 empty] | Территориальные сметные нормативы, предусмотренные для применения на территории Ленинградской области: - на материалы, изделия и конструкции, применяемые в строительстве (ТССЦ 81-01-2001); - на эксплуатацию строительных машин и автотранспортных средств (ТСЭМ 81-01-2001); - на строительные и специальные строительные работы (ТЕР 81-02-2001); - на монтаж оборудования (ТЕРм 81-03-2001); - на ремонтно-строительные работы (ТЕРр 81-04-2001); - на пусконаладочные работы (ТЕРп 81-05-2001); - на капитальный ремонт оборудования (ТЕРмр 81-06-2001); - на перевозки грузов для строительства (ТССЦпг 81-01-2001).
Реквизиты приказа Минстроя России об утверждении дополнений и изменений к сметным нормативам | [5 empty] | Приказ Минстроя России от 9.09.2015 № 648/пр | [7 empty] | Реквизиты приказа Минстроя России об утверждении дополнений и изменений к сметным нормативам | Приказ Минстроя России от 9.09.2015 № 648/пр |  |  | Реквизиты приказа Минстроя России об утверждении дополнений и изменений к сметным нормативам | Приказ Минстроя России от 9.09.2015 № 648/пр
Реквизиты письма Минстроя России об индексах изменения сметной стоимости строительства, включаемые в федеральный реестр сметных нормативов и размещаемые в федеральной государственной информационной системе ценообразования в строительстве, подготовленного в соответствии пунктом 85 Методики расчета индексов изменения сметной стоимости строительства, утвержденной приказом Министерства строительства и жилищно-коммунального хозяйства Российской Федерации от 5 июня 2019 г. № 326/пр¹ | [13 empty] | Реквизиты письма Минстроя России об индексах изменения сметной стоимости строительства, включаемые в федеральный реестр сметных нормативов и размещаемые в федеральной государственной информационной системе ценообразования в строительстве, подготовленного в соответствии пунктом 85 Методики расчета индексов изменения сметной стоимости строительства, утвержденной приказом Министерства строительства и жилищно-коммунального хозяйства Российской Федерации от 5 июня 2019 г. № 326/пр¹ | [5 empty] | Реквизиты письма Минстроя России об индексах изменения сметной стоимости строительства, включаемые в федеральный реестр сметных нормативов и размещаемые в федеральной государственной информационной системе ценообразования в строительстве, подготовленного в соответствии пунктом 85 Методики расчета индексов изменения сметной стоимости строительства, утвержденной приказом Министерства строительства и жилищно-коммунального хозяйства Российской Федерации от 5 июня 2019 г. № 326/пр¹
Реквизиты нормативного правового акта об утверждении оплаты труда, утверждаемый в соответствии с пунктом 22(1) Правилами мониторинга цен, утвержденными постановлением Правительства Российской Федерации от 23 декабря 2016 г. № 1452 | [13 empty] | Реквизиты нормативного правового акта об утверждении оплаты труда, утверждаемый в соответствии с пунктом 22(1) Правилами мониторинга цен, утвержденными постановлением Правительства Российской Федерации от 23 декабря 2016 г. № 1452 | [6 empty] | Реквизиты нормативного правового акта об утверждении оплаты труда, утверждаемый в соответствии с пунктом 22(1) Правилами мониторинга цен, утвержденными постановлением Правительства Российской Федерации от 23 декабря 2016 г. № 1452
Наименование субъекта Российской Федерации | [5 empty] | 78. г. Санкт-Петербург | [15 empty] | Наименование субъекта Российской Федерации | 78. г. Санкт-Петербург
Наименование зоны субъекта Российской Федерации | [23 empty] | Наименование зоны субъекта Российской Федерации
«Реконструкция канализационных очистных сооружений хозяйственно-бытовых сточных вод в г. Сосновый Бор» | [24 empty] | «Реконструкция канализационных очистных сооружений хозяйственно-бытовых сточных вод в г. Сосновый Бор»
(наименование стройки)
Этап 3. Здание 105 с транспортной галереей (Цех механического обезвоживания осадка) | [25 empty] | Этап 3. Здание 105 с транспортной галереей (Цех механического обезвоживания осадка)
(наименование объекта капитального строительства)
ЛОКАЛЬНЫЙ СМЕТНЫЙ РАСЧЕТ (СМЕТА) № 03-02-01-08
Охранная сигнализация. Сети связи. Здание 105 с транспортной галереей (Цех механического обезвоживания осадка) | [26 empty] | Охранная сигнализация. Сети связи. Здание 105 с транспортной галереей (Цех механического обезвоживания осадка)
(наименование работ и затрат)
Составлен | базисно-индексным | методом
Основание | 4596724/7999340-ИОС5.4 Том 5.5.4
(проектная и (или) иная техническая документация)
Составлен(а) в текущем (базисном) уровне цен |  |  | III квартал 2023 года (01.01.2000) | [24 empty] | III квартал 2023 года (01.01.2000)
Сметная стоимость |  | 714.28 | (76,82) | тыс.руб.
в том числе:
| строительных работ | 0 | (0) | тыс.руб. |  | Средства на оплату труда рабочих |  |  |  |  | 64.29 | (3,3) | тыс.руб.
| монтажных работ | 615.74 | (60,95) | тыс.руб. |  | Нормативные затраты труда рабочих |  |  |  |  | 184.88 |  | чел.час.
| оборудования | 98.54 | (15,87) | тыс.руб. |  | Нормативные затраты труда машинистов |  |  |  |  | 0.72 |  | чел.час.
| прочих затрат | 0 | (0) | тыс.руб.
№ п/п | Обоснование | Наименование работ и затрат |  |  | Единица измерения | Количество |  |  | Сметная стоимость в базисном уровне цен (в текущем уровне цен (гр. 8) для ресурсов, отсутствующих в ФРСН), руб. |  |  | Индексы | Сметная стоимость в текущем уровне цен, руб.
[6 empty] | на единицу | коэффициенты | всего с учетом коэффициентов | на единицу | коэффициенты | всего
1 | 2 | 3 |  |  | 4 | 5 | 6 | 7 | 8 | 9 | 10 | 11 | 12
Раздел 1. Охранная сигнализация | [28 empty] | Раздел 1. Охранная сигнализация
1 | ТЕРм08-03-573-04 | Шкаф (пульт) управления навесной, высота, ширина и глубина: до 600х600х350 мм |  |  | 4: 1 шт.; 5: 1; 6: 1; 7: 1 | [16 empty] | Шкаф (пульт) управления навесной, высота, ширина и глубина: до 600х600х350 мм
| 1 | ОТ |  |  | 8: 44.56; 10: 44.56; 11: 19.49; 12: 868.47 | [17 empty] | ОТ
| 2 | ЭМ |  |  | 8: 47.38; 10: 47.38; 11: 11.21; 12: 531.13 | [17 empty] | ЭМ
| 3 | в т.ч. ОТм |  |  | 8: 5.73; 10: 5.73; 11: 19.49; 12: 111.68 | [17 empty] | в т.ч. ОТм
| 4 | М |  |  | 8: 4.09; 10: 4.09; 11: 8.66; 12: 35.42 | [17 empty] | М
|  | ЗТ |  |  | 4: чел.-ч; 5: 2.37; 7: 2.37 | [18 empty] | ЗТ
|  | ЗТм |  |  | 4: чел.-ч; 5: 0.29; 7: 0.29 | [18 empty] | ЗТм
|  | Итого по расценке |  |  | 8: 96.03; 10: 96.03; 12: 1435.02 | [19 empty] | Итого по расценке
|  | ФОТ |  |  | 10: 50.29; 12: 980.15 | [18 empty] | ФОТ
| Пр/812-049.3-1 | НР Электротехнические установки на других объектах |  |  | 4: %; 5: 97; 7: 97; 10: 48.78; 12: 950.75 | [18 empty] | НР Электротехнические установки на других объектах
| Пр/774-049.3 | СП Электротехнические установки на других объектах |  |  | 4: %; 5: 51; 7: 51; 10: 25.65; 12: 499.88 | [18 empty] | СП Электротехнические установки на других объектах
|  | Всего по позиции |  |  | 10: 170.46; 12: 2885.65 | [20 empty] | Всего по позиции
2 О | ТЦ_61.3.05.00_78_7810701913_11.10.2023_02_21.3 | Шкаф с резервированным источником питания для монтажа средств пожарной автоматики ШПС-24 исп.12 |  |  | шт | 1 | 1 | 1 | 20847.2 |  | 3860.59 | 5.4 | 20847.2 | [16 empty] | Шкаф с резервированным источником питания для монтажа средств пожарной автоматики ШПС-24 исп.12
|  | Всего по позиции |  |  | 10: 3860.59; 12: 20847.2 | [20 empty] | Всего по позиции
3 | ТЕРм11-03-001-01 | Приборы, устанавливаемые на металлоконструкциях, щитах и пультах, масса: до 5 кг |  |  | 4: 1 шт.; 5: 2; 6: 1; 7: 2 | [16 empty] | Приборы, устанавливаемые на металлоконструкциях, щитах и пультах, масса: до 5 кг
| 1 | ОТ |  |  | 8: 9.78; 10: 19.56; 11: 19.49; 12: 381.22 | [17 empty] | ОТ
| 4 | М |  |  | 8: 1.34; 10: 2.68; 11: 8.66; 12: 23.21 | [17 empty] | М
|  | ЗТ |  |  | 4: чел.-ч; 5: 0.52; 7: 1.04 | [18 empty] | ЗТ
|  | Итого по расценке |  |  | 8: 11.12; 10: 22.24; 12: 404.43 | [19 empty] | Итого по расценке
|  | ФОТ |  |  | 10: 19.56; 12: 381.22 | [18 empty] | ФОТ
| Пр/812-053.0-1 | НР Приборы, средства автоматизации и вычислительной техники |  |  | 4: %; 5: 90; 7: 90; 10: 17.6; 12: 343.1 | [18 empty] | НР Приборы, средства автоматизации и вычислительной техники
| Пр/774-053.0 | СП Приборы, средства автоматизации и вычислительной техники |  |  | 4: %; 5: 46; 7: 46; 10: 9; 12: 175.36 | [18 empty] | СП Приборы, средства автоматизации и вычислительной техники
|  | Всего по позиции |  |  | 10: 48.84; 12: 922.89 | [20 empty] | Всего по позиции
4 | ТССЦ-509-7978 | Батарея аккумуляторная АКБ-17 12В/17 А/ч |  |  | шт. | 2 | 1 | 2 | 205.38 |  | 410.76 | 8.66 | 3557.18 | [16 empty] | Батарея аккумуляторная АКБ-17 12В/17 А/ч
|  | Всего по позиции |  |  | 10: 410.76; 12: 3557.18 | [20 empty] | Всего по позиции
5 | ТЕРм10-08-001-01 | Приборы ПС приемно-контрольные, пусковые, концентратор: блок базовый на 10 лучей |  |  | 4: 1 шт.; 5: 1; 6: 1; 7: 1 | [16 empty] | Приборы ПС приемно-контрольные, пусковые, концентратор: блок базовый на 10 лучей
| 1 | ОТ |  |  | 8: 137.3; 10: 137.3; 11: 19.49; 12: 2675.98 | [17 empty] | ОТ
| 2 | ЭМ |  |  | 8: 0.32; 10: 0.32; 11: 11.21; 12: 3.59 | [17 empty] | ЭМ
| 4 | М |  |  | 8: 15.39; 10: 15.39; 11: 8.66; 12: 133.28 | [17 empty] | М
|  | ЗТ |  |  | 4: чел.-ч; 5: 7.2; 7: 7.2 | [18 empty] | ЗТ
|  | Итого по расценке |  |  | 8: 153.01; 10: 153.01; 12: 2812.85 | [19 empty] | Итого по расценке
|  | ФОТ |  |  | 10: 137.3; 12: 2675.98 | [18 empty] | ФОТ
| Пр/812-051.1-1 | НР Прокладка и монтаж сетей связи |  |  | 4: %; 5: 90; 7: 90; 10: 123.57; 12: 2408.38 | [18 empty] | НР Прокладка и монтаж сетей связи
| Пр/774-051.1 | СП Прокладка и монтаж сетей связи |  |  | 4: %; 5: 46; 7: 46; 10: 63.16; 12: 1230.95 | [18 empty] | СП Прокладка и монтаж сетей связи
|  | Всего по позиции |  |  | 10: 339.74; 12: 6452.18 | [20 empty] | Всего по позиции
6 О | ТССЦ-509-4294 | Блок контроля и индикации, марка "С2000-БКИ" |  |  | шт. | 1 | 1 | 1 | 351.57 |  | 351.57 | 5.4 | 1898.48 | [16 empty] | Блок контроля и индикации, марка "С2000-БКИ"
|  | Всего по позиции |  |  | 10: 351.57; 12: 1898.48 | [20 empty] | Всего по позиции
7 | ТЕРм10-08-001-12 | Устройства промежуточные на количество лучей: 5 |  |  | 4: 1 шт.; 5: 2; 6: 1; 7: 2 | [16 empty] | Устройства промежуточные на количество лучей: 5
| 1 | ОТ |  |  | 8: 47.11; 10: 94.22; 11: 19.49; 12: 1836.35 | [17 empty] | ОТ
| 2 | ЭМ |  |  | 8: 0.26; 10: 0.52; 11: 11.21; 12: 5.83 | [17 empty] | ЭМ
| 4 | М |  |  | 8: 8.39; 10: 16.78; 11: 8.66; 12: 145.31 | [17 empty] | М
|  | ЗТ |  |  | 4: чел.-ч; 5: 2.4; 7: 4.8 | [18 empty] | ЗТ
|  | Итого по расценке |  |  | 8: 55.76; 10: 111.52; 12: 1987.49 | [19 empty] | Итого по расценке
|  | ФОТ |  |  | 10: 94.22; 12: 1836.35 | [18 empty] | ФОТ
| Пр/812-051.1-1 | НР Прокладка и монтаж сетей связи |  |  | 4: %; 5: 90; 7: 90; 10: 84.8; 12: 1652.72 | [18 empty] | НР Прокладка и монтаж сетей связи
| Пр/774-051.1 | СП Прокладка и монтаж сетей связи |  |  | 4: %; 5: 46; 7: 46; 10: 43.34; 12: 844.72 | [18 empty] | СП Прокладка и монтаж сетей связи
|  | Всего по позиции |  |  | 10: 239.66; 12: 4484.93 | [20 empty] | Всего по позиции
8 О | ТССЦ-509-4296 | Контроллер двухпроводной линии связи, марка "С2000-КДЛ" |  |  | шт. | 1 | 1 | 1 | 155.64 |  | 155.64 | 5.4 | 840.46 | [16 empty] | Контроллер двухпроводной линии связи, марка "С2000-КДЛ"
|  | Всего по позиции |  |  | 10: 155.64; 12: 840.46 | [20 empty] | Всего по позиции
9 О | ТССЦ-509-7306 | Повторитель интерфейсов радиоканальный, марка "С2000-РПИ" |  |  | шт. | 1 | 1 | 1 | 293.64 |  | 293.64 | 5.4 | 1585.66 | [16 empty] | Повторитель интерфейсов радиоканальный, марка "С2000-РПИ"
|  | Всего по позиции |  |  | 10: 293.64; 12: 1585.66 | [20 empty] | Всего по позиции
10 | ТЕРм10-08-002-01 | Извещатель ПС автоматический: тепловой электро-контактный, магнитоконтактный в нормальном исполнении |  |  | 4: 1 шт.; 5: 42; 6: 1; 7: 42 | [16 empty] | Извещатель ПС автоматический: тепловой электро-контактный, магнитоконтактный в нормальном исполнении
| 1 | ОТ |  |  | 8: 15.32; 10: 643.44; 11: 19.49; 12: 12540.65 | [17 empty] | ОТ
| 2 | ЭМ |  |  | 8: 0.12; 10: 5.04; 11: 11.21; 12: 56.5 | [17 empty] | ЭМ
| 4 | М |  |  | 8: 2.73; 10: 114.66; 11: 8.66; 12: 992.96 | [17 empty] | М
|  | ЗТ |  |  | 4: чел.-ч; 5: 0.84; 7: 35.28 | [18 empty] | ЗТ
|  | Итого по расценке |  |  | 8: 18.17; 10: 763.14; 12: 13590.11 | [19 empty] | Итого по расценке
|  | ФОТ |  |  | 10: 643.44; 12: 12540.65 | [18 empty] | ФОТ
| Пр/812-051.1-1 | НР Прокладка и монтаж сетей связи |  |  | 4: %; 5: 90; 7: 90; 10: 579.1; 12: 11286.59 | [18 empty] | НР Прокладка и монтаж сетей связи
| Пр/774-051.1 | СП Прокладка и монтаж сетей связи |  |  | 4: %; 5: 46; 7: 46; 10: 295.98; 12: 5768.7 | [18 empty] | СП Прокладка и монтаж сетей связи
|  | Всего по позиции |  |  | 10: 1638.22; 12: 30645.4 | [20 empty] | Всего по позиции
11 О | ТССЦ-509-7308 | Извещатель охранный адресный магнитоконтактный, марка "С2000-СМК" |  |  | 10 шт. | 4.2 | 1 | 4.2 | 641.3 |  | 2693.46 | 5.4 | 14544.68 | [16 empty] | Извещатель охранный адресный магнитоконтактный, марка "С2000-СМК"
|  | Всего по позиции |  |  | 10: 2693.46; 12: 14544.68 | [20 empty] | Всего по позиции
12 | ТЕРм10-08-003-05 | Устройство оптико-(фото)электрическое,: прибор оптико-электрический в одноблочном исполнении |  |  | 4: 1 шт.; 5: 4; 6: 1; 7: 4 | [16 empty] | Устройство оптико-(фото)электрическое,: прибор оптико-электрический в одноблочном исполнении
| 1 | ОТ |  |  | 8: 105.06; 10: 420.24; 11: 19.49; 12: 8190.48 | [17 empty] | ОТ
| 2 | ЭМ |  |  | 8: 0.26; 10: 1.04; 11: 11.21; 12: 11.66 | [17 empty] | ЭМ
| 4 | М |  |  | 8: 9.24; 10: 36.96; 11: 8.66; 12: 320.07 | [17 empty] | М
|  | ЗТ |  |  | 4: чел.-ч; 5: 5.76; 7: 23.04 | [18 empty] | ЗТ
|  | Итого по расценке |  |  | 8: 114.56; 10: 458.24; 12: 8522.21 | [19 empty] | Итого по расценке
|  | ФОТ |  |  | 10: 420.24; 12: 8190.48 | [18 empty] | ФОТ
| Пр/812-051.1-1 | НР Прокладка и монтаж сетей связи |  |  | 4: %; 5: 90; 7: 90; 10: 378.22; 12: 7371.43 | [18 empty] | НР Прокладка и монтаж сетей связи
| Пр/774-051.1 | СП Прокладка и монтаж сетей связи |  |  | 4: %; 5: 46; 7: 46; 10: 193.31; 12: 3767.62 | [18 empty] | СП Прокладка и монтаж сетей связи
|  | Всего по позиции |  |  | 10: 1029.77; 12: 19661.26 | [20 empty] | Всего по позиции
13 О | ТССЦ-509-7312 | Извещатель охранный адресный оптико-электронный, марка "С2000-ШИК" |  |  | 10 шт. | 0.4 | 1 | 0.4 | 2007.6 |  | 803.04 | 5.4 | 4336.42 | [16 empty] | Извещатель охранный адресный оптико-электронный, марка "С2000-ШИК"
|  | Всего по позиции |  |  | 10: 803.04; 12: 4336.42 | [20 empty] | Всего по позиции
14 | ТЕРм10-04-101-07 | Громкоговоритель или звуковая колонка: в помещении |  |  | 4: 1 шт.; 5: 15; 6: 1; 7: 15 | [16 empty] | Громкоговоритель или звуковая колонка: в помещении
| 1 | ОТ |  |  | 8: 34.4; 10: 516; 11: 19.49; 12: 10056.84 | [17 empty] | ОТ
| 4 | М |  |  | 8: 22.96; 10: 344.4; 11: 8.66; 12: 2982.5 | [17 empty] | М
|  | ЗТ |  |  | 4: чел.-ч; 5: 2; 7: 30 | [18 empty] | ЗТ
|  | Итого по расценке |  |  | 8: 57.36; 10: 860.4; 12: 13039.34 | [19 empty] | Итого по расценке
|  | ФОТ |  |  | 10: 516; 12: 10056.84 | [18 empty] | ФОТ
| Пр/812-051.2-1 | НР Монтаж радиотелевизионного и электронного оборудования |  |  | 4: %; 5: 95; 7: 95; 10: 490.2; 12: 9554 | [18 empty] | НР Монтаж радиотелевизионного и электронного оборудования
| Пр/774-051.2 | СП Монтаж радиотелевизионного и электронного оборудования |  |  | 4: %; 5: 53; 7: 53; 10: 273.48; 12: 5330.13 | [18 empty] | СП Монтаж радиотелевизионного и электронного оборудования
|  | Всего по позиции |  |  | 10: 1624.08; 12: 27923.47 | [20 empty] | Всего по позиции
15 О | ТССЦ-509-7310 | Извещатель охранный адресный акустический, марка "С2000-СТ" |  |  | 10 шт. | 1.5 | 1 | 1.5 | 1505.7 |  | 2258.55 | 5.4 | 12196.17 | [16 empty] | Извещатель охранный адресный акустический, марка "С2000-СТ"
|  | Всего по позиции |  |  | 10: 2258.55; 12: 12196.17 | [20 empty] | Всего по позиции
Прокладка кабеля | [34 empty] | Прокладка кабеля
16 | ТЕРм08-10-010-01 | Прокладка труб гофрированных ПВХ для защиты проводов и кабелей |  |  | 4: 100 м; 5: 3; 6: 1; 7: 3 | [16 empty] | Прокладка труб гофрированных ПВХ для защиты проводов и кабелей
| 1 | ОТ |  |  | 8: 264.63; 10: 793.89; 11: 19.49; 12: 15472.92 | [17 empty] | ОТ
| 2 | ЭМ |  |  | 8: 63.44; 10: 190.32; 11: 11.21; 12: 2133.49 | [17 empty] | ЭМ
| 4 | М |  |  | 8: 17.54; 10: 52.62; 11: 8.66; 12: 455.69 | [17 empty] | М
|  | ЗТ |  |  | 4: чел.-ч; 5: 15.2; 7: 45.6 | [18 empty] | ЗТ
|  | Итого по расценке |  |  | 8: 345.61; 10: 1036.83; 12: 18062.1 | [19 empty] | Итого по расценке
|  | ФОТ |  |  | 10: 793.89; 12: 15472.92 | [18 empty] | ФОТ
| Пр/812-049.3-1 | НР Электротехнические установки на других объектах |  |  | 4: %; 5: 97; 7: 97; 10: 770.07; 12: 15008.73 | [18 empty] | НР Электротехнические установки на других объектах
| Пр/774-049.3 | СП Электротехнические установки на других объектах |  |  | 4: %; 5: 51; 7: 51; 10: 404.88; 12: 7891.19 | [18 empty] | СП Электротехнические установки на других объектах
|  | Всего по позиции |  |  | 10: 2211.78; 12: 40962.02 | [20 empty] | Всего по позиции
17 | ТССЦ-103-2404 | Трубы гибкие гофрированные из самозатухающего ПВХ-пластиката (ГОСТ Р 50827-95) легкого типа, со стальной протяжкой (зондом), наружным диаметром 20 мм |  |  | 10 м | 30.36 | 1 | 30.36 | 29.8 |  | 904.73 | 8.66 | 7834.96 | [16 empty] | Трубы гибкие гофрированные из самозатухающего ПВХ-пластиката (ГОСТ Р 50827-95) легкого типа, со стальной протяжкой (зондом), наружным диаметром 20 мм
|  | Всего по позиции |  |  | 10: 904.73; 12: 7834.96 | [20 empty] | Всего по позиции
18 | ТССЦ-509-3694 | Скобы: анодированные однолапковые для крепления кабелей, проводов, труб к различным основаниям, марка СМО 21-22 |  |  | 100 шт. | 5.25 | 1 | 5.25 | 49.8 |  | 261.45 | 8.66 | 2264.16 | [16 empty] | Скобы: анодированные однолапковые для крепления кабелей, проводов, труб к различным основаниям, марка СМО 21-22
|  | Всего по позиции |  |  | 10: 261.45; 12: 2264.16 | [20 empty] | Всего по позиции
19 | ТЕРм08-02-407-01 | Труба стальная по установленным конструкциям, по стенам с креплением скобами, диаметр: до 25 мм |  |  | 4: 100 м; 5: 0.2; 6: 1; 7: 0.2 | [16 empty] | Труба стальная по установленным конструкциям, по стенам с креплением скобами, диаметр: до 25 мм
| 1 | ОТ |  |  | 8: 439.33; 10: 87.87; 11: 19.49; 12: 1712.59 | [17 empty] | ОТ
| 2 | ЭМ |  |  | 8: 155.01; 10: 31; 11: 11.21; 12: 347.51 | [17 empty] | ЭМ
| 3 | в т.ч. ОТм |  |  | 8: 9.32; 10: 1.86; 11: 19.49; 12: 36.25 | [17 empty] | в т.ч. ОТм
| 4 | М |  |  | 8: 209.81; 10: 41.96; 11: 8.66; 12: 363.37 | [17 empty] | М
|  | ЗТ |  |  | 4: чел.-ч; 5: 24.64; 7: 4.928 | [18 empty] | ЗТ
|  | ЗТм |  |  | 4: чел.-ч; 5: 0.38; 7: 0.076 | [18 empty] | ЗТм
|  | Итого по расценке |  |  | 8: 804.15; 10: 160.83; 12: 2423.47 | [19 empty] | Итого по расценке
|  | ФОТ |  |  | 10: 89.73; 12: 1748.84 | [18 empty] | ФОТ
| Пр/812-049.3-1 | НР Электротехнические установки на других объектах |  |  | 4: %; 5: 97; 7: 97; 10: 87.04; 12: 1696.37 | [18 empty] | НР Электротехнические установки на других объектах
| Пр/774-049.3 | СП Электротехнические установки на других объектах |  |  | 4: %; 5: 51; 7: 51; 10: 45.76; 12: 891.91 | [18 empty] | СП Электротехнические установки на других объектах
|  | Всего по позиции |  |  | 10: 293.63; 12: 5011.75 | [20 empty] | Всего по позиции
20 | ТССЦ-103-0014 | Трубы стальные сварные водогазопроводные с резьбой черные обыкновенные (неоцинкованные), диаметр условного прохода: 20 мм, толщина стенки 2,8 мм |  |  | м | 20.6 | 1 | 20.6 | 12.56 |  | 258.74 | 8.66 | 2240.69 | [16 empty] | Трубы стальные сварные водогазопроводные с резьбой черные обыкновенные (неоцинкованные), диаметр условного прохода: 20 мм, толщина стенки 2,8 мм
|  | Всего по позиции |  |  | 10: 258.74; 12: 2240.69 | [20 empty] | Всего по позиции
21 | ТЕРм08-02-412-02 | Затягивание провода в проложенные трубы и металлические рукава первого одножильного или многожильного в общей оплетке, суммарное сечение: до 6 мм2 |  |  | 4: 100 м; 5: 3.05; 6: 1; 7: 3.05 | [16 empty] | Затягивание провода в проложенные трубы и металлические рукава первого одножильного или многожильного в общей оплетке, суммарное сечение: до 6 мм2
| ОП п.1.8.3 | При производстве работ на высоте свыше расстояний, указанных в общих положениях к разделам сборника: при высоте свыше 2 до 8 м ОЗП=1,05; ТЗ=1,05 | [33 empty] | При производстве работ на высоте свыше расстояний, указанных в общих положениях к разделам сборника: при высоте свыше 2 до 8 м ОЗП=1,05; ТЗ=1,05
| 1 | ОТ |  |  | 8: 96.1; 9: 1.05; 10: 307.76; 11: 19.49; 12: 5998.24 | [17 empty] | ОТ
| 2 | ЭМ |  |  | 8: 5.37; 10: 16.38; 11: 11.21; 12: 183.62 | [17 empty] | ЭМ
| 3 | в т.ч. ОТм |  |  | 8: 0.49; 10: 1.49; 11: 19.49; 12: 29.04 | [17 empty] | в т.ч. ОТм
| 4 | М |  |  | 8: 30.22; 10: 92.17; 11: 8.66; 12: 798.19 | [17 empty] | М
|  | ЗТ |  |  | 4: чел.-ч; 5: 5.39; 6: 1.05; 7: 17.2615 | [18 empty] | ЗТ
|  | ЗТм |  |  | 4: чел.-ч; 5: 0.02; 7: 0.061 | [18 empty] | ЗТм
|  | Итого по расценке |  |  | 8: 131.69; 10: 416.31; 12: 6980.05 | [19 empty] | Итого по расценке
|  | ФОТ |  |  | 10: 309.25; 12: 6027.28 | [18 empty] | ФОТ
| Пр/812-049.3-1 | НР Электротехнические установки на других объектах |  |  | 4: %; 5: 97; 7: 97; 10: 299.97; 12: 5846.46 | [18 empty] | НР Электротехнические установки на других объектах
| Пр/774-049.3 | СП Электротехнические установки на других объектах |  |  | 4: %; 5: 51; 7: 51; 10: 157.72; 12: 3073.91 | [18 empty] | СП Электротехнические установки на других объектах
|  | Всего по позиции |  |  | 10: 874; 12: 15900.42 | [20 empty] | Всего по позиции
22 | ТССЦ-501-1903 | Кабели парной скрутки огнестойкие для систем пожарной сигнализации с однопроволочными медными жилами, изоляцией из кремнийорганической резины, оболочкой из безгалогенной полимерной композиции, не распространяющий горение, с низким дымо- и газовыделением, марки: КПСнг(А)-FRHF 1х2х0,75 |  |  | 1000 м | 0.2754 | 1 | 0.2754 | 7775.96 |  | 2141.5 | 8.66 | 18545.39 | [16 empty] | Кабели парной скрутки огнестойкие для систем пожарной сигнализации с однопроволочными медными жилами, изоляцией из кремнийорганической резины, оболочкой из безгалогенной полимерной композиции, не распространяющий горение, с низким дымо- и газовыделением, марки: КПСнг(А)-FRHF 1х2х0,75
|  | Всего по позиции |  |  | 10: 2141.5; 12: 18545.39 | [20 empty] | Всего по позиции
23 | ТССЦ-501-8624 | Кабель силовой огнестойкий с медными жилами с изоляцией и оболочкой из ПВХ, не распространяющий горение, с низким дымо- и газовыделением, напряжением 1,0 кВ (ГОСТ Р 53769-2010), марки: ВВГнг(A)-FRLS 3х2,5ок |  |  | 1000 м | 0.0204 | 1 | 0.0204 | 22018.43 |  | 449.18 | 8.66 | 3889.9 | [16 empty] | Кабель силовой огнестойкий с медными жилами с изоляцией и оболочкой из ПВХ, не распространяющий горение, с низким дымо- и газовыделением, напряжением 1,0 кВ (ГОСТ Р 53769-2010), марки: ВВГнг(A)-FRLS 3х2,5ок
|  | Всего по позиции |  |  | 10: 449.18; 12: 3889.9 | [20 empty] | Всего по позиции
24 | ТССЦ-501-1726 | Кабель для систем пожарной сигнализации с однопроволочными медными жилами, с изоляцией из огнестойкой кремнийорганической резины, скрученные совместно с полиимидной пленкой, в оболочке из ПВХ пластиката, не распространяющий горение, с низким дымо- и газовыделением марки: КСБнг(А)-FRLS 2х2х0,98 /КИС-Внг(А)-LS 2х2х0,60 |  |  | 1000 м | 0.0051 | 1 | 0.0051 | 39546.24 |  | 201.69 | 8.66 | 1746.64 | [16 empty] | Кабель для систем пожарной сигнализации с однопроволочными медными жилами, с изоляцией из огнестойкой кремнийорганической резины, скрученные совместно с полиимидной пленкой, в оболочке из ПВХ пластиката, не распространяющий горение, с низким дымо- и газовыделением марки: КСБнг(А)-FRLS 2х2х0,98 /КИС-Внг(А)-LS 2х2х0,60
|  | Всего по позиции |  |  | 10: 201.69; 12: 1746.64 | [20 empty] | Всего по позиции
25 | ТССЦ-501-1825 | Кабели коаксиальные радиочастотные: РК 50-3-21/ РК-50-2-11 |  |  | 1000 м | 0.0102 | 1 | 0.0102 | 59971.16 |  | 611.71 | 8.66 | 5297.41 | [16 empty] | Кабели коаксиальные радиочастотные: РК 50-3-21/ РК-50-2-11
|  | Всего по позиции |  |  | 10: 611.71; 12: 5297.41 | [20 empty] | Всего по позиции
26 | ТЕРм10-04-066-04 | Коробка кабельная соединительная или разветвительная |  |  | 4: 1 шт.; 5: 25; 6: 1; 7: 25 | [23 empty] | Коробка кабельная соединительная или разветвительная
| 1 | ОТ |  |  | 8: 64.68; 10: 1617; 11: 19.49; 12: 31515.33 | [24 empty] | ОТ
| 4 | М |  |  | 8: 7.45; 10: 186.25; 11: 8.66; 12: 1612.93 | [24 empty] | М
|  | ЗТ |  |  | 4: чел.-ч; 5: 4; 7: 100 | [25 empty] | ЗТ
|  | Итого по расценке |  |  | 8: 72.13; 10: 1803.25; 12: 33128.26 | [26 empty] | Итого по расценке
|  | ФОТ |  |  | 10: 1617; 12: 31515.33 | [25 empty] | ФОТ
| Пр/812-051.2-1 | НР Монтаж радиотелевизионного и электронного оборудования |  |  | 4: %; 5: 95; 7: 95; 10: 1536.15; 12: 29939.56 | [25 empty] | НР Монтаж радиотелевизионного и электронного оборудования
| Пр/774-051.2 | СП Монтаж радиотелевизионного и электронного оборудования |  |  | 4: %; 5: 53; 7: 53; 10: 857.01; 12: 16703.12 | [25 empty] | СП Монтаж радиотелевизионного и электронного оборудования
|  | Всего по позиции |  |  | 10: 4196.41; 12: 79770.94 | [27 empty] | Всего по позиции
26 | ТССЦ-503-0703 | Коробка распределительная пожаробезопасная WKE 2 (5х6) |  |  | шт. | 25 | 1 | 25 | 1588.97 |  | 39724.25 | 8.66 | 344012.01 | [16 empty] | Коробка распределительная пожаробезопасная WKE 2 (5х6)
|  | Всего по позиции |  |  | 10: 39724.25; 12: 344012.01 | [20 empty] | Всего по позиции
27 | ТЕРм08-02-155-02 | Заделка проходов при прокладке кабелей по стенам и потолкам |  |  | 4: 100 м уложенного кабеля; 5: 3.05; 6: 1; 7: 3.05 | [16 empty] | Заделка проходов при прокладке кабелей по стенам и потолкам
| 1 | ОТ |  |  | 8: 18.42; 10: 56.18; 11: 19.49; 12: 1094.95 | [17 empty] | ОТ
| 4 | М |  |  | 8: 1.05; 10: 3.2; 11: 8.66; 12: 27.71 | [17 empty] | М
|  | ЗТ |  |  | 4: чел.-ч; 5: 1.01; 7: 3.0805 | [18 empty] | ЗТ
|  | Итого по расценке |  |  | 8: 19.47; 10: 59.38; 12: 1122.66 | [19 empty] | Итого по расценке
|  | ФОТ |  |  | 10: 56.18; 12: 1094.95 | [18 empty] | ФОТ
| Пр/812-049.3-1 | НР Электротехнические установки на других объектах |  |  | 4: %; 5: 97; 7: 97; 10: 54.49; 12: 1062.1 | [18 empty] | НР Электротехнические установки на других объектах
| Пр/774-049.3 | СП Электротехнические установки на других объектах |  |  | 4: %; 5: 51; 7: 51; 10: 28.65; 12: 558.42 | [18 empty] | СП Электротехнические установки на других объектах
|  | Всего по позиции |  |  | 10: 142.52; 12: 2743.18 | [20 empty] | Всего по позиции
|  | Всего по разделу 1 Охранная сигнализация |  |  | 10: 63993.2 | [28 empty] | Всего по разделу 1 Охранная сигнализация
Раздел 2. Сети связи | [28 empty] | Раздел 2. Сети связи
28 | ТЕРм10-04-112-01 | Шкаф или панель коммутации связи и сигнализации на стене или в нише, количество пар: до 20 |  |  | 4: 1 шт.; 5: 1; 6: 1; 7: 1 | [23 empty] | Шкаф или панель коммутации связи и сигнализации на стене или в нише, количество пар: до 20
| 1 | ОТ |  |  | 8: 91.2; 10: 91.2; 11: 19.49; 12: 1777.49 | [24 empty] | ОТ
| 4 | М |  |  | 8: 14.95; 10: 14.95; 11: 8.66; 12: 129.47 | [24 empty] | М
|  | ЗТ |  |  | 4: чел.-ч; 5: 5; 7: 5 | [25 empty] | ЗТ
|  | Итого по расценке |  |  | 8: 106.15; 10: 106.15; 12: 1906.96 | [26 empty] | Итого по расценке
|  | ФОТ |  |  | 10: 91.2; 12: 1777.49 | [25 empty] | ФОТ
| Пр/812-051.2-1 | НР Монтаж радиотелевизионного и электронного оборудования |  |  | 4: %; 5: 95; 7: 95; 10: 86.64; 12: 1688.62 | [25 empty] | НР Монтаж радиотелевизионного и электронного оборудования
| Пр/774-051.2 | СП Монтаж радиотелевизионного и электронного оборудования |  |  | 4: %; 5: 53; 7: 53; 10: 48.34; 12: 942.07 | [25 empty] | СП Монтаж радиотелевизионного и электронного оборудования
|  | Всего по позиции |  |  | 10: 241.13; 12: 4537.65 | [27 empty] | Всего по позиции
28 | ТЕРм11-04-008-01 | Съемные и выдвижные блоки (модули, ячейки, ТЭЗ), масса: до 5 кг |  |  | 4: 1 шт.; 5: 1; 6: 1; 7: 1 | [16 empty] | Съемные и выдвижные блоки (модули, ячейки, ТЭЗ), масса: до 5 кг
| 1 | ОТ |  |  | 8: 16.86; 10: 16.86; 11: 19.49; 12: 328.6 | [17 empty] | ОТ
| 2 | ЭМ |  |  | 8: 1.2; 10: 1.2; 11: 11.21; 12: 13.45 | [17 empty] | ЭМ
| 4 | М |  |  | 8: 0.34; 10: 0.34; 11: 8.66; 12: 2.94 | [17 empty] | М
|  | ЗТ |  |  | 4: чел.-ч; 5: 1.03; 7: 1.03 | [18 empty] | ЗТ
|  | Итого по расценке |  |  | 8: 18.4; 10: 18.4; 12: 344.99 | [19 empty] | Итого по расценке
|  | ФОТ |  |  | 10: 16.86; 12: 328.6 | [18 empty] | ФОТ
| Пр/812-053.0-1 | НР Приборы, средства автоматизации и вычислительной техники |  |  | 4: %; 5: 90; 7: 90; 10: 15.17; 12: 295.74 | [18 empty] | НР Приборы, средства автоматизации и вычислительной техники
| Пр/774-053.0 | СП Приборы, средства автоматизации и вычислительной техники |  |  | 4: %; 5: 46; 7: 46; 10: 7.76; 12: 151.16 | [18 empty] | СП Приборы, средства автоматизации и вычислительной техники
|  | Всего по позиции |  |  | 10: 41.33; 12: 791.89 | [20 empty] | Всего по позиции
29 О | ТССЦ-509-8315 | Коммутатор управляемый марки DES-3552/ MES2308P |  |  | шт. | 1 | 1 | 1 | 3939.22 |  | 3939.22 | 8.66 | 34113.65 | [16 empty] | Коммутатор управляемый марки DES-3552/ MES2308P
|  | Всего по позиции |  |  | 10: 3939.22; 12: 34113.65 | [20 empty] | Всего по позиции
30 | ТЕРм10-06-060-01 | Монтаж оптического кросса с учетом измерений на волоконно-оптическом кабеле с числом волокон: 4 |  |  | 4: 1 оптический кросс; 5: 4; 6: 1; 7: 4 | [23 empty] | Монтаж оптического кросса с учетом измерений на волоконно-оптическом кабеле с числом волокон: 4
|  | Объем=2+2 | [40 empty] | Объем=2+2
| 1 | ОТ |  |  | 8: 45.55; 10: 182.2; 11: 19.49; 12: 3551.08 | [24 empty] | ОТ
| 2 | ЭМ |  |  | 8: 5.3; 10: 21.2; 11: 11.21; 12: 237.65 | [24 empty] | ЭМ
| 4 | М |  |  | 8: 2.31; 10: 9.24; 11: 8.66; 12: 80.02 | [24 empty] | М
|  | ЗТ |  |  | 4: чел.-ч; 5: 1.86; 7: 7.44 | [25 empty] | ЗТ
|  | Итого по расценке |  |  | 8: 53.16; 10: 212.64; 12: 3868.75 | [26 empty] | Итого по расценке
|  | ФОТ |  |  | 10: 182.2; 12: 3551.08 | [25 empty] | ФОТ
| Пр/812-051.2-1 | НР Монтаж радиотелевизионного и электронного оборудования |  |  | 4: %; 5: 95; 7: 95; 10: 173.09; 12: 3373.53 | [25 empty] | НР Монтаж радиотелевизионного и электронного оборудования
| Пр/774-051.2 | СП Монтаж радиотелевизионного и электронного оборудования |  |  | 4: %; 5: 53; 7: 53; 10: 96.57; 12: 1882.07 | [25 empty] | СП Монтаж радиотелевизионного и электронного оборудования
|  | Всего по позиции |  |  | 10: 482.3; 12: 9124.35 | [27 empty] | Всего по позиции
30 | ТЕРм11-04-008-01 | Съемные и выдвижные блоки (модули, ячейки, ТЭЗ), масса: до 5 кг |  |  | 4: 1 шт.; 5: 4; 6: 1; 7: 4 | [16 empty] | Съемные и выдвижные блоки (модули, ячейки, ТЭЗ), масса: до 5 кг
| 1 | ОТ |  |  | 8: 16.86; 10: 67.44; 11: 19.49; 12: 1314.41 | [17 empty] | ОТ
| 2 | ЭМ |  |  | 8: 1.2; 10: 4.8; 11: 11.21; 12: 53.81 | [17 empty] | ЭМ
| 4 | М |  |  | 8: 0.34; 10: 1.36; 11: 8.66; 12: 11.78 | [17 empty] | М
|  | ЗТ |  |  | 4: чел.-ч; 5: 1.03; 7: 4.12 | [18 empty] | ЗТ
|  | Итого по расценке |  |  | 8: 18.4; 10: 73.6; 12: 1380 | [19 empty] | Итого по расценке
|  | ФОТ |  |  | 10: 67.44; 12: 1314.41 | [18 empty] | ФОТ
| Пр/812-053.0-1 | НР Приборы, средства автоматизации и вычислительной техники |  |  | 4: %; 5: 90; 7: 90; 10: 60.7; 12: 1182.97 | [18 empty] | НР Приборы, средства автоматизации и вычислительной техники
| Пр/774-053.0 | СП Приборы, средства автоматизации и вычислительной техники |  |  | 4: %; 5: 46; 7: 46; 10: 31.02; 12: 604.63 | [18 empty] | СП Приборы, средства автоматизации и вычислительной техники
|  | Всего по позиции |  |  | 10: 165.32; 12: 3167.6 | [20 empty] | Всего по позиции
31 | ТССЦ-509-8318 | Модуль интерфейсный Mini GBIC марки D-Link DEM-312GT2 с 1 портом для многомодового оптического кабеля, питание 3,3 В (до 2 км) |  |  | 10 шт. | 0.4 | 1 | 0.4 | 8681.41 |  | 3472.56 | 8.66 | 30072.37 | [16 empty] | Модуль интерфейсный Mini GBIC марки D-Link DEM-312GT2 с 1 портом для многомодового оптического кабеля, питание 3,3 В (до 2 км)
|  | Всего по позиции |  |  | 10: 3472.56; 12: 30072.37 | [20 empty] | Всего по позиции
32 | ТЕРм11-03-001-01 | Приборы, устанавливаемые на металлоконструкциях, щитах и пультах, масса: до 5 кг |  |  | 4: 1 шт.; 5: 1; 6: 1; 7: 1 | [16 empty] | Приборы, устанавливаемые на металлоконструкциях, щитах и пультах, масса: до 5 кг
| 1 | ОТ |  |  | 8: 9.78; 10: 9.78; 11: 19.49; 12: 190.61 | [17 empty] | ОТ
| 4 | М |  |  | 8: 1.34; 10: 1.34; 11: 8.66; 12: 11.6 | [17 empty] | М
|  | ЗТ |  |  | 4: чел.-ч; 5: 0.52; 7: 0.52 | [18 empty] | ЗТ
|  | Итого по расценке |  |  | 8: 11.12; 10: 11.12; 12: 202.21 | [19 empty] | Итого по расценке
|  | ФОТ |  |  | 10: 9.78; 12: 190.61 | [18 empty] | ФОТ
| Пр/812-053.0-1 | НР Приборы, средства автоматизации и вычислительной техники |  |  | 4: %; 5: 90; 7: 90; 10: 8.8; 12: 171.55 | [18 empty] | НР Приборы, средства автоматизации и вычислительной техники
| Пр/774-053.0 | СП Приборы, средства автоматизации и вычислительной техники |  |  | 4: %; 5: 46; 7: 46; 10: 4.5; 12: 87.68 | [18 empty] | СП Приборы, средства автоматизации и вычислительной техники
|  | Всего по позиции |  |  | 10: 24.42; 12: 461.44 | [20 empty] | Всего по позиции
33 | ТССЦ-509-7197 | Источник бесперебойного питания: СКАТ-1200Т исп. 12/20 |  |  | шт. | 1 | 1 | 1 | 3114.02 |  | 3114.02 | 8.66 | 26967.41 | [16 empty] | Источник бесперебойного питания: СКАТ-1200Т исп. 12/20
|  | Всего по позиции |  |  | 10: 3114.02; 12: 26967.41 | [20 empty] | Всего по позиции
34 | ТЕРм10-04-101-07 | Громкоговоритель или звуковая колонка: в помещении |  |  | 4: 1 шт.; 5: 1; 6: 1; 7: 1 | [16 empty] | Громкоговоритель или звуковая колонка: в помещении
| 1 | ОТ |  |  | 8: 34.4; 10: 34.4; 11: 19.49; 12: 670.46 | [17 empty] | ОТ
| 4 | М |  |  | 8: 22.96; 10: 22.96; 11: 8.66; 12: 198.83 | [17 empty] | М
|  | ЗТ |  |  | 4: чел.-ч; 5: 2; 7: 2 | [18 empty] | ЗТ
|  | Итого по расценке |  |  | 8: 57.36; 10: 57.36; 12: 869.29 | [19 empty] | Итого по расценке
|  | ФОТ |  |  | 10: 34.4; 12: 670.46 | [18 empty] | ФОТ
| Пр/812-051.2-1 | НР Монтаж радиотелевизионного и электронного оборудования |  |  | 4: %; 5: 95; 7: 95; 10: 32.68; 12: 636.94 | [18 empty] | НР Монтаж радиотелевизионного и электронного оборудования
| Пр/774-051.2 | СП Монтаж радиотелевизионного и электронного оборудования |  |  | 4: %; 5: 53; 7: 53; 10: 18.23; 12: 355.34 | [18 empty] | СП Монтаж радиотелевизионного и электронного оборудования
|  | Всего по позиции |  |  | 10: 108.27; 12: 1861.57 | [20 empty] | Всего по позиции
35 | ТССЦ-509-3978 | Радиокомплект ACS-102 (1-канальный приемник и 2 брелка) |  |  | шт. | 1 | 1 | 1 | 255.58 |  | 255.58 | 8.66 | 2213.32 | [16 empty] | Радиокомплект ACS-102 (1-канальный приемник и 2 брелка)
|  | Всего по позиции |  |  | 10: 255.58; 12: 2213.32 | [20 empty] | Всего по позиции
36 | ТЕРм08-03-573-04 | Шкаф (пульт) управления навесной, высота, ширина и глубина: до 600х600х350 мм |  |  | 4: 1 шт.; 5: 1; 6: 1; 7: 1 | [16 empty] | Шкаф (пульт) управления навесной, высота, ширина и глубина: до 600х600х350 мм
| 1 | ОТ |  |  | 8: 44.56; 10: 44.56; 11: 19.49; 12: 868.47 | [17 empty] | ОТ
| 2 | ЭМ |  |  | 8: 47.38; 10: 47.38; 11: 11.21; 12: 531.13 | [17 empty] | ЭМ
| 3 | в т.ч. ОТм |  |  | 8: 5.73; 10: 5.73; 11: 19.49; 12: 111.68 | [17 empty] | в т.ч. ОТм
| 4 | М |  |  | 8: 4.09; 10: 4.09; 11: 8.66; 12: 35.42 | [17 empty] | М
|  | ЗТ |  |  | 4: чел.-ч; 5: 2.37; 7: 2.37 | [18 empty] | ЗТ
|  | ЗТм |  |  | 4: чел.-ч; 5: 0.29; 7: 0.29 | [18 empty] | ЗТм
|  | Итого по расценке |  |  | 8: 96.03; 10: 96.03; 12: 1435.02 | [19 empty] | Итого по расценке
|  | ФОТ |  |  | 10: 50.29; 12: 980.15 | [18 empty] | ФОТ
| Пр/812-049.3-1 | НР Электротехнические установки на других объектах |  |  | 4: %; 5: 97; 7: 97; 10: 48.78; 12: 950.75 | [18 empty] | НР Электротехнические установки на других объектах
| Пр/774-049.3 | СП Электротехнические установки на других объектах |  |  | 4: %; 5: 51; 7: 51; 10: 25.65; 12: 499.88 | [18 empty] | СП Электротехнические установки на других объектах
|  | Всего по позиции |  |  | 10: 170.46; 12: 2885.65 | [20 empty] | Всего по позиции
37 О | ТССЦ-503-4064 | Шкаф коммуникационный напольный HP 10000 G2 (AF041A), емкость 42U |  |  | шт. | 1 | 1 | 1 | 51132.8 |  | 51132.8 | 8.66 | 442810.05 | [23 empty] | Шкаф коммуникационный напольный HP 10000 G2 (AF041A), емкость 42U
|  | Всего по позиции |  |  | 10: 51132.8; 12: 442810.05 | [27 empty] | Всего по позиции
37 О | ТССЦ-503-4059 | Шкаф металлический навесной ШРП-450К, для установки в помещениях, с монтажными хомутами из нержавеющей стали под плинты 2/10 LSA-PROFIL |  |  | шт. | 1 | 1 | 1 | 1513.7 |  | 1513.7 | 5.4 | 8173.98 | [16 empty] | Шкаф металлический навесной ШРП-450К, для установки в помещениях, с монтажными хомутами из нержавеющей стали под плинты 2/10 LSA-PROFIL
|  | Всего по позиции |  |  | 10: 1513.7; 12: 8173.98 | [20 empty] | Всего по позиции
38 | ТЕРм10-08-005-04 | Линия (скрутка) из 2-3 одножильных проводов по любому основанию |  |  | 4: 1 м линии; 5: 1; 6: 1; 7: 1 | [23 empty] | Линия (скрутка) из 2-3 одножильных проводов по любому основанию
| 1 | ОТ |  |  | 8: 3.7; 10: 3.7; 11: 19.49; 12: 72.11 | [24 empty] | ОТ
| 4 | М |  |  | 8: 10.74; 10: 10.74; 11: 8.66; 12: 93.01 | [24 empty] | М
|  | ЗТ |  |  | 4: чел.-ч; 5: 0.2; 7: 0.2 | [25 empty] | ЗТ
|  | Итого по расценке |  |  | 8: 14.44; 10: 14.44; 12: 165.12 | [26 empty] | Итого по расценке
|  | ФОТ |  |  | 10: 3.7; 12: 72.11 | [25 empty] | ФОТ
| Пр/812-051.1-1 | НР Прокладка и монтаж сетей связи |  |  | 4: %; 5: 90; 7: 90; 10: 3.33; 12: 64.9 | [25 empty] | НР Прокладка и монтаж сетей связи
| Пр/774-051.1 | СП Прокладка и монтаж сетей связи |  |  | 4: %; 5: 46; 7: 46; 10: 1.7; 12: 33.17 | [25 empty] | СП Прокладка и монтаж сетей связи
|  | Всего по позиции |  |  | 10: 19.47; 12: 263.19 | [27 empty] | Всего по позиции
38 | ТЕРм10-02-051-01 | Перемычки кабельные длиной: до 6 м |  |  | 4: 100 перемычек; 5: 0.01; 6: 1; 7: 0.01 | [16 empty] | Перемычки кабельные длиной: до 6 м
| 1 | ОТ |  |  | 8: 437.76; 10: 4.38; 11: 19.49; 12: 85.37 | [17 empty] | ОТ
| 4 | М |  |  | 8: 8.76; 10: 0.09; 11: 8.66; 12: 0.78 | [17 empty] | М
|  | ЗТ |  |  | 4: чел.-ч; 5: 24; 7: 0.24 | [18 empty] | ЗТ
|  | Итого по расценке |  |  | 8: 446.52; 10: 4.47; 12: 86.15 | [19 empty] | Итого по расценке
|  | ФОТ |  |  | 10: 4.38; 12: 85.37 | [18 empty] | ФОТ
| Пр/812-051.1-1 | НР Прокладка и монтаж сетей связи |  |  | 4: %; 5: 90; 7: 90; 10: 3.94; 12: 76.83 | [18 empty] | НР Прокладка и монтаж сетей связи
| Пр/774-051.1 | СП Прокладка и монтаж сетей связи |  |  | 4: %; 5: 46; 7: 46; 10: 2.01; 12: 39.27 | [18 empty] | СП Прокладка и монтаж сетей связи
|  | Всего по позиции |  |  | 10: 10.42; 12: 202.25 | [20 empty] | Всего по позиции
39 | ТССЦ-509-5220 | Перемычки гибкие ПГС-25-280 У2,5/ патч-корд ШОС-SM/2.0 мм-LC/UPC-SC/UPC-1.0 м |  |  | 10 шт. | 0.1 | 1 | 0.1 | 156.2 |  | 15.62 | 8.66 | 135.27 | [16 empty] | Перемычки гибкие ПГС-25-280 У2,5/ патч-корд ШОС-SM/2.0 мм-LC/UPC-SC/UPC-1.0 м
|  | Всего по позиции |  |  | 10: 15.62; 12: 135.27 | [20 empty] | Всего по позиции
40 | ТССЦ-501-1716 | Кабель компьютерный (витая пара) FTP10-C3-SOLID-INDOOR EuroLine/ патч-корд |  |  | 1000 м | 0.00102 | 1 | 0.00102 | 39530 |  | 40.32 | 8.66 | 349.17 | [23 empty] | Кабель компьютерный (витая пара) FTP10-C3-SOLID-INDOOR EuroLine/ патч-корд
|  | Объем=(1*1,02) / 1000 | [40 empty] | Объем=(1*1,02) / 1000
|  | Всего по позиции |  |  | 10: 40.32; 12: 349.17 | [27 empty] | Всего по позиции
|  | Всего по разделу 2 Сети связи |  |  | 10: 12830.92 | [28 empty] | Всего по разделу 2 Сети связи
|  | Итоги по смете: | [41 empty] | Итоги по смете:
|  | Всего прямые затраты (справочно) |  |  | 10: 56220.7; 12: 523474.1 | [31 empty] | Всего прямые затраты (справочно)
|  | в том числе: | [42 empty] | в том числе:
|  | Оплата труда рабочих |  |  | 10: 3298.44; 12: 64286.61 | [31 empty] | Оплата труда рабочих
|  | Эксплуатация машин |  |  | 10: 345.38; 12: 3871.72 | [31 empty] | Эксплуатация машин
|  | в том числе оплата труда машинистов (Отм) |  |  | 10: 14.81; 12: 288.65 | [31 empty] | в том числе оплата труда машинистов (Отм)
|  | Материалы |  |  | 10: 52576.88; 12: 455315.77 | [31 empty] | Материалы
|  | Монтажные работы |  |  | 10: 60954.71; 12: 615740.26 | [31 empty] | Монтажные работы
|  | в том числе: | [42 empty] | в том числе:
|  | оплата труда |  |  | 10: 3298.44; 12: 64286.61 | [31 empty] | оплата труда
|  | эксплуатация машин и механизмов |  |  | 10: 345.38; 12: 3871.72 | [31 empty] | эксплуатация машин и механизмов
|  | в том числе оплата труда машинистов (ОТм) |  |  | 10: 14.81; 12: 288.65 | [31 empty] | в том числе оплата труда машинистов (ОТм)
|  | материалы |  |  | 10: 52576.88; 12: 455315.77 | [31 empty] | материалы
|  | накладные расходы |  |  | 10: 3103.91; 12: 60495.41 | [31 empty] | накладные расходы
|  | сметная прибыль |  |  | 10: 1630.1; 12: 31770.75 | [31 empty] | сметная прибыль
|  | Оборудование |  |  | 10: 15869.41; 12: 98536.7 | [31 empty] | Оборудование
|  | Всего ФОТ (справочно) |  |  | 10: 3313.25; 12: 64575.26 | [31 empty] | Всего ФОТ (справочно)
|  | Всего накладные расходы (справочно) |  |  | 10: 3103.91; 12: 60495.41 | [31 empty] | Всего накладные расходы (справочно)
|  | Всего сметная прибыль (справочно) |  |  | 10: 1630.1; 12: 31770.75 | [31 empty] | Всего сметная прибыль (справочно)
|  | ВСЕГО по смете |  |  | 10: 76824.12; 12: 714276.96 | [32 empty] | ВСЕГО по смете
|  | справочно: | [42 empty] | справочно:
|  | Оборудование, отсутствующее в ФРСН |  |  | 10: 3860.59; 12: 20847.2 | [31 empty] | Оборудование, отсутствующее в ФРСН
|  | Затраты труда рабочих |  |  | 7: 184,879975 | [33 empty] | Затраты труда рабочих
|  | Затраты труда машинистов |  |  | 7: 0,717 | [33 empty] | Затраты труда машинистов
| Составил: | Инженер-сметчик |  |  | 6: (А.В.Шлякова) | [34 empty] | Инженер-сметчик | (А.В.Шлякова)
[должность, подпись (инициалы, фамилия)]
| Проверил: |  |  |  | 6: (В.В. Чижов) | [36 empty] | (В.В. Чижов)
[должность, подпись (инициалы, фамилия)]
¹ Зарегистрирован Министерством юстиции Российской Федерации 10 сентября 2019 г., регистрационный № 55869), с изменениями, внесенными приказом Министерства строительства и жилищно-коммунального хозяйства Российской Федерации от 20 февраля 2021 г. № 79/пр (зарегистрирован Министерством юстиции Российской Федерации 9 августа 2021 г., регистрационный № 64577) | [50 empty] | ¹ Зарегистрирован Министерством юстиции Российской Федерации 10 сентября 2019 г., регистрационный № 55869), с изменениями, внесенными приказом Министерства строительства и жилищно-коммунального хозяйства Российской Федерации от 20 февраля 2021 г. № 79/пр (зарегистрирован Министерством юстиции Российской Федерации 9 августа 2021 г., регистрационный № 64577)
² Под прочими затратами понимаются затраты, учитываемые в соответствии с пунктом 184 Методики. | [51 empty] | ² Под прочими затратами понимаются затраты, учитываемые в соответствии с пунктом 184 Методики.
³ Под прочими работами понимаются затраты, учитываемые в соответствии с пунктами 122-128 Методики. | [52 empty] | ³ Под прочими работами понимаются затраты, учитываемые в соответствии с пунктами 122-128 Методики.

## 03-02-01-09 АОВ Здание 105 ЦМО
Приложение № 2
Утверждено приказом Минстроя РФ № 421/пр от 4 августа 2020 г. в редакции приказа № 557/пр от 7 июля 2022 г.
Наименование программного продукта | [5 empty] | ГРАНД-Смета, версия 2025.2 | [9 empty] | ГРАНД-Смета, версия 2025.2
Наименование редакции сметных нормативов | [5 empty] | Территориальные сметные нормативы, предусмотренные для применения на территории Ленинградской области: - на материалы, изделия и конструкции, применяемые в строительстве (ТССЦ 81-01-2001); - на эксплуатацию строительных машин и автотранспортных средств (ТСЭМ 81-01-2001); - на строительные и специальные строительные работы (ТЕР 81-02-2001); - на монтаж оборудования (ТЕРм 81-03-2001); - на ремонтно-строительные работы (ТЕРр 81-04-2001); - на пусконаладочные работы (ТЕРп 81-05-2001); - на капитальный ремонт оборудования (ТЕРмр 81-06-2001); - на перевозки грузов для строительства (ТССЦпг 81-01-2001). | [10 empty] | Территориальные сметные нормативы, предусмотренные для применения на территории Ленинградской области: - на материалы, изделия и конструкции, применяемые в строительстве (ТССЦ 81-01-2001); - на эксплуатацию строительных машин и автотранспортных средств (ТСЭМ 81-01-2001); - на строительные и специальные строительные работы (ТЕР 81-02-2001); - на монтаж оборудования (ТЕРм 81-03-2001); - на ремонтно-строительные работы (ТЕРр 81-04-2001); - на пусконаладочные работы (ТЕРп 81-05-2001); - на капитальный ремонт оборудования (ТЕРмр 81-06-2001); - на перевозки грузов для строительства (ТССЦпг 81-01-2001).
Реквизиты приказа Минстроя России об утверждении дополнений и изменений к сметным нормативам | [5 empty] | Приказ Минстроя России от 9.09.2015 № 648/пр | [7 empty] | Реквизиты приказа Минстроя России об утверждении дополнений и изменений к сметным нормативам | Приказ Минстроя России от 9.09.2015 № 648/пр |  |  | Реквизиты приказа Минстроя России об утверждении дополнений и изменений к сметным нормативам | Приказ Минстроя России от 9.09.2015 № 648/пр
Реквизиты письма Минстроя России об индексах изменения сметной стоимости строительства, включаемые в федеральный реестр сметных нормативов и размещаемые в федеральной государственной информационной системе ценообразования в строительстве, подготовленного в соответствии пунктом 85 Методики расчета индексов изменения сметной стоимости строительства, утвержденной приказом Министерства строительства и жилищно-коммунального хозяйства Российской Федерации от 5 июня 2019 г. № 326/пр¹ | [13 empty] | Реквизиты письма Минстроя России об индексах изменения сметной стоимости строительства, включаемые в федеральный реестр сметных нормативов и размещаемые в федеральной государственной информационной системе ценообразования в строительстве, подготовленного в соответствии пунктом 85 Методики расчета индексов изменения сметной стоимости строительства, утвержденной приказом Министерства строительства и жилищно-коммунального хозяйства Российской Федерации от 5 июня 2019 г. № 326/пр¹ | [5 empty] | Реквизиты письма Минстроя России об индексах изменения сметной стоимости строительства, включаемые в федеральный реестр сметных нормативов и размещаемые в федеральной государственной информационной системе ценообразования в строительстве, подготовленного в соответствии пунктом 85 Методики расчета индексов изменения сметной стоимости строительства, утвержденной приказом Министерства строительства и жилищно-коммунального хозяйства Российской Федерации от 5 июня 2019 г. № 326/пр¹
Реквизиты нормативного правового акта об утверждении оплаты труда, утверждаемый в соответствии с пунктом 22(1) Правилами мониторинга цен, утвержденными постановлением Правительства Российской Федерации от 23 декабря 2016 г. № 1452 | [13 empty] | Реквизиты нормативного правового акта об утверждении оплаты труда, утверждаемый в соответствии с пунктом 22(1) Правилами мониторинга цен, утвержденными постановлением Правительства Российской Федерации от 23 декабря 2016 г. № 1452 | [6 empty] | Реквизиты нормативного правового акта об утверждении оплаты труда, утверждаемый в соответствии с пунктом 22(1) Правилами мониторинга цен, утвержденными постановлением Правительства Российской Федерации от 23 декабря 2016 г. № 1452
Наименование субъекта Российской Федерации | [5 empty] | 78. г. Санкт-Петербург | [15 empty] | Наименование субъекта Российской Федерации | 78. г. Санкт-Петербург
Наименование зоны субъекта Российской Федерации | [23 empty] | Наименование зоны субъекта Российской Федерации
«Реконструкция канализационных очистных сооружений хозяйственно-бытовых сточных вод в г. Сосновый Бор» | [24 empty] | «Реконструкция канализационных очистных сооружений хозяйственно-бытовых сточных вод в г. Сосновый Бор»
(наименование стройки)
Этап 3. Здание 105 с транспортной галереей (Цех механического обезвоживания осадка) | [25 empty] | Этап 3. Здание 105 с транспортной галереей (Цех механического обезвоживания осадка)
(наименование объекта капитального строительства)
ЛОКАЛЬНЫЙ СМЕТНЫЙ РАСЧЕТ (СМЕТА) № 03-02-01-09
Автоматизация вентиляционных систем. Здание 105 с транспортной галереей (Цех механического обезвоживания осадка) | [26 empty] | Автоматизация вентиляционных систем. Здание 105 с транспортной галереей (Цех механического обезвоживания осадка)
(наименование работ и затрат)
Составлен | базисно-индексным | методом
Основание | 4596724/7999340-ИОС5.13 том 5.5.13
(проектная и (или) иная техническая документация)
Составлен(а) в текущем (базисном) уровне цен |  |  | III квартал 2023 года (01.01.2000) | [24 empty] | III квартал 2023 года (01.01.2000)
Сметная стоимость |  | 3052.85 | (456,13) | тыс.руб.
в том числе:
| строительных работ | 0 | (0) | тыс.руб. |  | Средства на оплату труда рабочих |  |  |  |  | 221.33 | (11,36) | тыс.руб.
| монтажных работ | 1049 | (85,05) | тыс.руб. |  | Нормативные затраты труда рабочих |  |  |  |  | 641.71 |  | чел.час.
| оборудования | 2003.85 | (371,08) | тыс.руб. |  | Нормативные затраты труда машинистов |  |  |  |  | 6.92 |  | чел.час.
| прочих затрат | 0 | (0) | тыс.руб.
№ п/п | Обоснование | Наименование работ и затрат |  |  | Единица измерения | Количество |  |  | Сметная стоимость в базисном уровне цен (в текущем уровне цен (гр. 8) для ресурсов, отсутствующих в ФРСН), руб. |  |  | Индексы | Сметная стоимость в текущем уровне цен, руб.
[6 empty] | на единицу | коэффициенты | всего с учетом коэффициентов | на единицу | коэффициенты | всего
1 | 2 | 3 |  |  | 4 | 5 | 6 | 7 | 8 | 9 | 10 | 11 | 12
Раздел 1. Приборы и средства автоматизации - учтены в "ОВ" | [28 empty] | Раздел 1. Приборы и средства автоматизации - учтены в "ОВ"
Система ПВ1 Комплект автоматики | [29 empty] | Система ПВ1 Комплект автоматики
1 | ТЕРм08-03-573-04 | Шкаф (пульт) управления навесной, высота, ширина и глубина: до 600х600х350 мм |  |  | 4: 1 шт.; 5: 2; 6: 1; 7: 2 | [17 empty] | Шкаф (пульт) управления навесной, высота, ширина и глубина: до 600х600х350 мм
| 1 | ОТ |  |  | 8: 44.56; 10: 89.12; 11: 19.49; 12: 1736.95 | [18 empty] | ОТ
| 2 | ЭМ |  |  | 8: 47.38; 10: 94.76; 11: 11.21; 12: 1062.26 | [18 empty] | ЭМ
| 3 | в т.ч. ОТм |  |  | 8: 5.73; 10: 11.46; 11: 19.49; 12: 223.36 | [18 empty] | в т.ч. ОТм
| 4 | М |  |  | 8: 4.09; 10: 8.18; 11: 8.66; 12: 70.84 | [18 empty] | М
|  | ЗТ |  |  | 4: чел.-ч; 5: 2.37; 7: 4.74 | [19 empty] | ЗТ
|  | ЗТм |  |  | 4: чел.-ч; 5: 0.29; 7: 0.58 | [19 empty] | ЗТм
|  | Итого по расценке |  |  | 8: 96.03; 10: 192.06; 12: 2870.05 | [20 empty] | Итого по расценке
|  | ФОТ |  |  | 10: 100.58; 12: 1960.31 | [19 empty] | ФОТ
| Пр/812-049.3-1 | НР Электротехнические установки на других объектах |  |  | 4: %; 5: 97; 7: 97; 10: 97.56; 12: 1901.5 | [19 empty] | НР Электротехнические установки на других объектах
| Пр/774-049.3 | СП Электротехнические установки на других объектах |  |  | 4: %; 5: 51; 7: 51; 10: 51.3; 12: 999.76 | [19 empty] | СП Электротехнические установки на других объектах
|  | Всего по позиции |  |  | 10: 340.92; 12: 5771.31 | [21 empty] | Всего по позиции
2 О | ТЦ_64.4.02.02_78_7810701913_11.10.2023_02_108.3 | Щит управления вентилятором ACV-V-3R2,2-RU2,2 |  |  | шт | 1 | 1 | 1 | 74702.47 |  | 13833.79 | 5.4 | 74702.47 | [17 empty] | Щит управления вентилятором ACV-V-3R2,2-RU2,2
|  | Всего по позиции |  |  | 10: 13833.79; 12: 74702.47 | [21 empty] | Всего по позиции
3 О | ТЦ_64.4.02.02_78_7810701913_11.10.2023_02_105.3 | Блок управления ACW UV-3R3R-RU-S3 |  |  | шт | 1 | 1 | 1 | 243217.33 |  | 45040.25 | 5.4 | 243217.33 | [17 empty] | Блок управления ACW UV-3R3R-RU-S3
|  | Всего по позиции |  |  | 10: 45040.25; 12: 243217.33 | [21 empty] | Всего по позиции
4 | ТЕРм11-04-004-01 | Аппарат настенный, масса от 0,15 т до 0,2 т/ Частотный преобразователь |  |  | 4: 1 шт.; 5: 5; 6: 1; 7: 5 | [22 empty] | Аппарат настенный, масса от 0,15 т до 0,2 т/ Частотный преобразователь
|  | Объем=4+1 | [34 empty] | Объем=4+1
| 1 | ОТ |  |  | 8: 177.86; 10: 889.3; 11: 19.49; 12: 17332.46 | [24 empty] | ОТ
| 2 | ЭМ |  |  | 8: 121.02; 10: 605.1; 11: 11.21; 12: 6783.17 | [24 empty] | ЭМ
| 3 | в т.ч. ОТм |  |  | 8: 10.55; 10: 52.75; 11: 19.49; 12: 1028.1 | [24 empty] | в т.ч. ОТм
| 4 | М |  |  | 8: 26.34; 10: 131.7; 11: 8.66; 12: 1140.52 | [24 empty] | М
|  | ЗТ |  |  | 4: чел.-ч; 5: 10.1; 7: 50.5 | [25 empty] | ЗТ
|  | ЗТм |  |  | 4: чел.-ч; 5: 0.43; 7: 2.15 | [25 empty] | ЗТм
|  | Итого по расценке |  |  | 8: 325.22; 10: 1626.1; 12: 25256.15 | [26 empty] | Итого по расценке
|  | ФОТ |  |  | 10: 942.05; 12: 18360.56 | [25 empty] | ФОТ
| Пр/812-053.0-1 | НР Приборы, средства автоматизации и вычислительной техники |  |  | 4: %; 5: 90; 7: 90; 10: 847.85; 12: 16524.5 | [25 empty] | НР Приборы, средства автоматизации и вычислительной техники
| Пр/774-053.0 | СП Приборы, средства автоматизации и вычислительной техники |  |  | 4: %; 5: 46; 7: 46; 10: 433.34; 12: 8445.86 | [25 empty] | СП Приборы, средства автоматизации и вычислительной техники
|  | Всего по позиции |  |  | 10: 2907.29; 12: 50226.51 | [27 empty] | Всего по позиции
4 | ТЕРм11-03-001-01 | Приборы, устанавливаемые на металлоконструкциях, щитах и пультах, масса: до 5 кг |  |  | 4: 1 шт.; 5: 5; 6: 1; 7: 5 | [17 empty] | Приборы, устанавливаемые на металлоконструкциях, щитах и пультах, масса: до 5 кг
| 1 | ОТ |  |  | 8: 9.78; 10: 48.9; 11: 19.49; 12: 953.06 | [18 empty] | ОТ
| 4 | М |  |  | 8: 1.34; 10: 6.7; 11: 8.66; 12: 58.02 | [18 empty] | М
|  | ЗТ |  |  | 4: чел.-ч; 5: 0.52; 7: 2.6 | [19 empty] | ЗТ
|  | Итого по расценке |  |  | 8: 11.12; 10: 55.6; 12: 1011.08 | [20 empty] | Итого по расценке
|  | ФОТ |  |  | 10: 48.9; 12: 953.06 | [19 empty] | ФОТ
| Пр/812-053.0-1 | НР Приборы, средства автоматизации и вычислительной техники |  |  | 4: %; 5: 90; 7: 90; 10: 44.01; 12: 857.75 | [19 empty] | НР Приборы, средства автоматизации и вычислительной техники
| Пр/774-053.0 | СП Приборы, средства автоматизации и вычислительной техники |  |  | 4: %; 5: 46; 7: 46; 10: 22.49; 12: 438.41 | [19 empty] | СП Приборы, средства автоматизации и вычислительной техники
|  | Всего по позиции |  |  | 10: 122.1; 12: 2307.24 | [21 empty] | Всего по позиции
5 О | ТЦ_64.4.02.02_78_7810701913_11.10.2023_02_120.3 | Частотный преобразователь 0,75 кВт 220 В |  |  | шт | 1 | 1 | 1 | 24321.73 |  | 4504.02 | 5.4 | 24321.73 | [17 empty] | Частотный преобразователь 0,75 кВт 220 В
|  | Всего по позиции |  |  | 10: 4504.02; 12: 24321.73 | [21 empty] | Всего по позиции
6 О | ТЦ_64.4.02.02_78_7810701913_11.10.2023_02_121.3 | Частотный преобразователь 4 кВт 380 В |  |  | шт | 4 | 1 | 4 | 45168.93 |  | 33458.47 | 5.4 | 180675.72 | [17 empty] | Частотный преобразователь 4 кВт 380 В
|  | Всего по позиции |  |  | 10: 33458.47; 12: 180675.72 | [21 empty] | Всего по позиции
8 | ТЕРм11-02-032-01 | Первичный преобразователь уровнемер, устанавливаемый на резервуаре, работающем: при атмосферном давлении, масса до 10 кг/ термостат |  |  | 4: 1 шт.; 5: 1; 6: 1; 7: 1 | [22 empty] | Первичный преобразователь уровнемер, устанавливаемый на резервуаре, работающем: при атмосферном давлении, масса до 10 кг/ термостат
| 1 | ОТ |  |  | 8: 42.3; 10: 42.3; 11: 19.49; 12: 824.43 | [24 empty] | ОТ
| 2 | ЭМ |  |  | 8: 59.45; 10: 59.45; 11: 11.21; 12: 666.43 | [24 empty] | ЭМ
| 3 | в т.ч. ОТм |  |  | 8: 5.4; 10: 5.4; 11: 19.49; 12: 105.25 | [24 empty] | в т.ч. ОТм
| 4 | М |  |  | 8: 21.88; 10: 21.88; 11: 8.66; 12: 189.48 | [24 empty] | М
|  | ЗТ |  |  | 4: чел.-ч; 5: 2.25; 7: 2.25 | [25 empty] | ЗТ
|  | ЗТм |  |  | 4: чел.-ч; 5: 0.22; 7: 0.22 | [25 empty] | ЗТм
|  | Итого по расценке |  |  | 8: 123.63; 10: 123.63; 12: 1680.34 | [26 empty] | Итого по расценке
|  | ФОТ |  |  | 10: 47.7; 12: 929.68 | [25 empty] | ФОТ
| Пр/812-053.0-1 | НР Приборы, средства автоматизации и вычислительной техники |  |  | 4: %; 5: 90; 7: 90; 10: 42.93; 12: 836.71 | [25 empty] | НР Приборы, средства автоматизации и вычислительной техники
| Пр/774-053.0 | СП Приборы, средства автоматизации и вычислительной техники |  |  | 4: %; 5: 46; 7: 46; 10: 21.94; 12: 427.65 | [25 empty] | СП Приборы, средства автоматизации и вычислительной техники
|  | Всего по позиции |  |  | 10: 188.5; 12: 2944.7 | [27 empty] | Всего по позиции
7 | ТЕРм11-03-001-01 | Приборы, устанавливаемые на металлоконструкциях, щитах и пультах, масса: до 5 кг |  |  | 4: 1 шт.; 5: 1; 6: 1; 7: 1 | [17 empty] | Приборы, устанавливаемые на металлоконструкциях, щитах и пультах, масса: до 5 кг
| 1 | ОТ |  |  | 8: 9.78; 10: 9.78; 11: 19.49; 12: 190.61 | [18 empty] | ОТ
| 4 | М |  |  | 8: 1.34; 10: 1.34; 11: 8.66; 12: 11.6 | [18 empty] | М
|  | ЗТ |  |  | 4: чел.-ч; 5: 0.52; 7: 0.52 | [19 empty] | ЗТ
|  | Итого по расценке |  |  | 8: 11.12; 10: 11.12; 12: 202.21 | [20 empty] | Итого по расценке
|  | ФОТ |  |  | 10: 9.78; 12: 190.61 | [19 empty] | ФОТ
| Пр/812-053.0-1 | НР Приборы, средства автоматизации и вычислительной техники |  |  | 4: %; 5: 90; 7: 90; 10: 8.8; 12: 171.55 | [19 empty] | НР Приборы, средства автоматизации и вычислительной техники
| Пр/774-053.0 | СП Приборы, средства автоматизации и вычислительной техники |  |  | 4: %; 5: 46; 7: 46; 10: 4.5; 12: 87.68 | [19 empty] | СП Приборы, средства автоматизации и вычислительной техники
|  | Всего по позиции |  |  | 10: 24.42; 12: 461.44 | [21 empty] | Всего по позиции
8 О | ТЦ_64.4.02.02_78_7810701913_11.10.2023_02_125.3 | Капиллярный термостат TECB-6 |  |  | шт | 1 | 1 | 1 | 5211.8 |  | 965.15 | 5.4 | 5211.8 | [17 empty] | Капиллярный термостат TECB-6
|  | Всего по позиции |  |  | 10: 965.15; 12: 5211.8 | [21 empty] | Всего по позиции
11 | ТЕР20-06-013-01 | Установка блоков тепломассообмена производительностью: до 10 тыс.м3/час |  |  | 4: 10 блоков; 5: 0.1; 6: 1; 7: 0.1 | [22 empty] | Установка блоков тепломассообмена производительностью: до 10 тыс.м3/час
|  | Объем=1 / 10 | [34 empty] | Объем=1 / 10
| 1 | ОТ |  |  | 8: 3041.88; 10: 304.19; 11: 19.49; 12: 5928.66 | [24 empty] | ОТ
| 2 | ЭМ |  |  | 8: 897.33; 10: 89.73; 11: 11.21; 12: 1005.87 | [24 empty] | ЭМ
| 3 | в т.ч. ОТм |  |  | 8: 61.57; 10: 6.16; 11: 19.49; 12: 120.06 | [24 empty] | в т.ч. ОТм
| 4 | М |  |  | 8: 393.88; 10: 39.39; 11: 8.66; 12: 341.12 | [24 empty] | М
|  | ЗТ |  |  | 4: чел.-ч; 5: 166.77; 7: 16.677 | [25 empty] | ЗТ
|  | ЗТм |  |  | 4: чел.-ч; 5: 2.51; 7: 0.251 | [25 empty] | ЗТм
|  | Итого по расценке |  |  | 8: 4333.09; 10: 433.31; 12: 7275.65 | [26 empty] | Итого по расценке
|  | ФОТ |  |  | 10: 310.35; 12: 6048.72 | [25 empty] | ФОТ
| Пр/812-016.0-1 | НР Сантехнические работы - внутренние (трубопроводы, водопровод, канализация, отопление, газоснабжение, вентиляция и кондиционирование воздуха) |  |  | 4: %; 5: 121; 7: 121; 10: 375.52; 12: 7318.95 | [25 empty] | НР Сантехнические работы - внутренние (трубопроводы, водопровод, канализация, отопление, газоснабжение, вентиляция и кондиционирование воздуха)
| Пр/774-016.0 | СП Сантехнические работы - внутренние (трубопроводы, водопровод, канализация, отопление, газоснабжение, вентиляция и кондиционирование воздуха) |  |  | 4: %; 5: 72; 7: 72; 10: 223.45; 12: 4355.08 | [25 empty] | СП Сантехнические работы - внутренние (трубопроводы, водопровод, канализация, отопление, газоснабжение, вентиляция и кондиционирование воздуха)
|  | Всего по позиции |  |  | 10: 1032.28; 12: 18949.68 | [27 empty] | Всего по позиции
9 | ТЕРм11-05-002-01 | Узел сочленения для исполнительных механизмов, масса исполнительных механизмов: до 20 кг |  |  | 4: 1 шт.; 5: 1; 6: 1; 7: 1 | [17 empty] | Узел сочленения для исполнительных механизмов, масса исполнительных механизмов: до 20 кг
| 1 | ОТ |  |  | 8: 21.34; 10: 21.34; 11: 19.49; 12: 415.92 | [18 empty] | ОТ
| 2 | ЭМ |  |  | 8: 61.2; 10: 61.2; 11: 11.21; 12: 686.05 | [18 empty] | ЭМ
| 3 | в т.ч. ОТм |  |  | 8: 14.69; 10: 14.69; 11: 19.49; 12: 286.31 | [18 empty] | в т.ч. ОТм
| 4 | М |  |  | 8: 18.53; 10: 18.53; 11: 8.66; 12: 160.47 | [18 empty] | М
|  | ЗТ |  |  | 4: чел.-ч; 5: 1.17; 7: 1.17 | [19 empty] | ЗТ
|  | ЗТм |  |  | 4: чел.-ч; 5: 0.7; 7: 0.7 | [19 empty] | ЗТм
|  | Итого по расценке |  |  | 8: 101.07; 10: 101.07; 12: 1262.44 | [20 empty] | Итого по расценке
|  | ФОТ |  |  | 10: 36.03; 12: 702.23 | [19 empty] | ФОТ
| Пр/812-053.0-1 | НР Приборы, средства автоматизации и вычислительной техники |  |  | 4: %; 5: 90; 7: 90; 10: 32.43; 12: 632.01 | [19 empty] | НР Приборы, средства автоматизации и вычислительной техники
| Пр/774-053.0 | СП Приборы, средства автоматизации и вычислительной техники |  |  | 4: %; 5: 46; 7: 46; 10: 16.57; 12: 323.03 | [19 empty] | СП Приборы, средства автоматизации и вычислительной техники
|  | Всего по позиции |  |  | 10: 150.07; 12: 2217.48 | [21 empty] | Всего по позиции
10 О | ТЦ_64.4.02.02_78_7810701913_11.10.2023_02_110.3 | Смесительный узел SMEX 40-4.0 |  |  | шт | 1 | 1 | 1 | 37351.23 |  | 6916.89 | 5.4 | 37351.23 | [17 empty] | Смесительный узел SMEX 40-4.0
|  | Всего по позиции |  |  | 10: 6916.89; 12: 37351.23 | [21 empty] | Всего по позиции
14 | ТЕРм11-02-032-01 | Первичный преобразователь уровнемер, устанавливаемый на резервуаре, работающем: при атмосферном давлении, масса до 10 кг/ датчики перепада давления, температуры |  |  | 4: 1 шт.; 5: 8; 6: 1; 7: 8 | [22 empty] | Первичный преобразователь уровнемер, устанавливаемый на резервуаре, работающем: при атмосферном давлении, масса до 10 кг/ датчики перепада давления, температуры
|  | Объем=5+3 | [34 empty] | Объем=5+3
| 1 | ОТ |  |  | 8: 42.3; 10: 338.4; 11: 19.49; 12: 6595.42 | [24 empty] | ОТ
| 2 | ЭМ |  |  | 8: 59.45; 10: 475.6; 11: 11.21; 12: 5331.48 | [24 empty] | ЭМ
| 3 | в т.ч. ОТм |  |  | 8: 5.4; 10: 43.2; 11: 19.49; 12: 841.97 | [24 empty] | в т.ч. ОТм
| 4 | М |  |  | 8: 21.88; 10: 175.04; 11: 8.66; 12: 1515.85 | [24 empty] | М
|  | ЗТ |  |  | 4: чел.-ч; 5: 2.25; 7: 18 | [25 empty] | ЗТ
|  | ЗТм |  |  | 4: чел.-ч; 5: 0.22; 7: 1.76 | [25 empty] | ЗТм
|  | Итого по расценке |  |  | 8: 123.63; 10: 989.04; 12: 13442.75 | [26 empty] | Итого по расценке
|  | ФОТ |  |  | 10: 381.6; 12: 7437.39 | [25 empty] | ФОТ
| Пр/812-053.0-1 | НР Приборы, средства автоматизации и вычислительной техники |  |  | 4: %; 5: 90; 7: 90; 10: 343.44; 12: 6693.65 | [25 empty] | НР Приборы, средства автоматизации и вычислительной техники
| Пр/774-053.0 | СП Приборы, средства автоматизации и вычислительной техники |  |  | 4: %; 5: 46; 7: 46; 10: 175.54; 12: 3421.2 | [25 empty] | СП Приборы, средства автоматизации и вычислительной техники
|  | Всего по позиции |  |  | 10: 1508.02; 12: 23557.6 | [27 empty] | Всего по позиции
11 | ТЕРм11-02-001-01 | Прибор, устанавливаемый на резьбовых соединениях, масса: до 1,5 кг |  |  | 4: 1 шт.; 5: 8; 6: 1; 7: 8 | [17 empty] | Прибор, устанавливаемый на резьбовых соединениях, масса: до 1,5 кг
| 1 | ОТ |  |  | 8: 19.36; 10: 154.88; 11: 19.49; 12: 3018.61 | [18 empty] | ОТ
| 4 | М |  |  | 8: 1.38; 10: 11.04; 11: 8.66; 12: 95.61 | [18 empty] | М
|  | ЗТ |  |  | 4: чел.-ч; 5: 1.03; 7: 8.24 | [19 empty] | ЗТ
|  | Итого по расценке |  |  | 8: 20.74; 10: 165.92; 12: 3114.22 | [20 empty] | Итого по расценке
|  | ФОТ |  |  | 10: 154.88; 12: 3018.61 | [19 empty] | ФОТ
| Пр/812-053.0-1 | НР Приборы, средства автоматизации и вычислительной техники |  |  | 4: %; 5: 90; 7: 90; 10: 139.39; 12: 2716.75 | [19 empty] | НР Приборы, средства автоматизации и вычислительной техники
| Пр/774-053.0 | СП Приборы, средства автоматизации и вычислительной техники |  |  | 4: %; 5: 46; 7: 46; 10: 71.24; 12: 1388.56 | [19 empty] | СП Приборы, средства автоматизации и вычислительной техники
|  | Всего по позиции |  |  | 10: 376.55; 12: 7219.53 | [21 empty] | Всего по позиции
12 О | ТЦ_64.4.02.02_78_7810701913_11.10.2023_02_114.3 | Датчик перепада давления 500 Pa DPD-5/DVL-500 |  |  | шт | 5 | 1 | 5 | 2171.58 |  | 2010.72 | 5.4 | 10857.9 | [17 empty] | Датчик перепада давления 500 Pa DPD-5/DVL-500
|  | Всего по позиции |  |  | 10: 2010.72; 12: 10857.9 | [21 empty] | Всего по позиции
13 О | ТЦ_64.4.02.02_78_7810701913_11.10.2023_02_116.3 | Датчик температуры канальный ARK-3 |  |  | шт | 1 | 1 | 1 | 5732.98 |  | 1061.66 | 5.4 | 5732.98 | [17 empty] | Датчик температуры канальный ARK-3
|  | Всего по позиции |  |  | 10: 1061.66; 12: 5732.98 | [21 empty] | Всего по позиции
14 О | ТЦ_64.4.02.02_78_7810701913_11.10.2023_02_117.3 | Датчик температуры наружного воздуха WTP-3 |  |  | шт | 1 | 1 | 1 | 5385.53 |  | 997.32 | 5.4 | 5385.53 | [17 empty] | Датчик температуры наружного воздуха WTP-3
|  | Всего по позиции |  |  | 10: 997.32; 12: 5385.53 | [21 empty] | Всего по позиции
15 О | ТЦ_64.4.02.02_78_7810701913_11.10.2023_02_118.3 | Датчик температуры наружного воздуха ARN-3 |  |  | шт | 1 | 1 | 1 | 2605.9 |  | 482.57 | 5.4 | 2605.9 | [17 empty] | Датчик температуры наружного воздуха ARN-3
|  | Всего по позиции |  |  | 10: 482.57; 12: 2605.9 | [21 empty] | Всего по позиции
20 | ТЕРм11-05-002-01 | Узел сочленения для исполнительных механизмов, масса исполнительных механизмов: до 20 кг |  |  | 4: 1 шт.; 5: 2; 6: 1; 7: 2 | [22 empty] | Узел сочленения для исполнительных механизмов, масса исполнительных механизмов: до 20 кг
|  | Объем=1+1 | [34 empty] | Объем=1+1
| 1 | ОТ |  |  | 8: 21.34; 10: 42.68; 11: 19.49; 12: 831.83 | [24 empty] | ОТ
| 2 | ЭМ |  |  | 8: 61.2; 10: 122.4; 11: 11.21; 12: 1372.1 | [24 empty] | ЭМ
| 3 | в т.ч. ОТм |  |  | 8: 14.69; 10: 29.38; 11: 19.49; 12: 572.62 | [24 empty] | в т.ч. ОТм
| 4 | М |  |  | 8: 18.53; 10: 37.06; 11: 8.66; 12: 320.94 | [24 empty] | М
|  | ЗТ |  |  | 4: чел.-ч; 5: 1.17; 7: 2.34 | [25 empty] | ЗТ
|  | ЗТм |  |  | 4: чел.-ч; 5: 0.7; 7: 1.4 | [25 empty] | ЗТм
|  | Итого по расценке |  |  | 8: 101.07; 10: 202.14; 12: 2524.87 | [26 empty] | Итого по расценке
|  | ФОТ |  |  | 10: 72.06; 12: 1404.45 | [25 empty] | ФОТ
| Пр/812-053.0-1 | НР Приборы, средства автоматизации и вычислительной техники |  |  | 4: %; 5: 90; 7: 90; 10: 64.85; 12: 1264.01 | [25 empty] | НР Приборы, средства автоматизации и вычислительной техники
| Пр/774-053.0 | СП Приборы, средства автоматизации и вычислительной техники |  |  | 4: %; 5: 46; 7: 46; 10: 33.15; 12: 646.05 | [25 empty] | СП Приборы, средства автоматизации и вычислительной техники
|  | Всего по позиции |  |  | 10: 300.14; 12: 4434.93 | [27 empty] | Всего по позиции
16 | ТЕРм11-03-001-01 | Приборы, устанавливаемые на металлоконструкциях, щитах и пультах, масса: до 5 кг |  |  | 4: 1 шт.; 5: 2; 6: 1; 7: 2 | [17 empty] | Приборы, устанавливаемые на металлоконструкциях, щитах и пультах, масса: до 5 кг
| 1 | ОТ |  |  | 8: 9.78; 10: 19.56; 11: 19.49; 12: 381.22 | [18 empty] | ОТ
| 4 | М |  |  | 8: 1.34; 10: 2.68; 11: 8.66; 12: 23.21 | [18 empty] | М
|  | ЗТ |  |  | 4: чел.-ч; 5: 0.52; 7: 1.04 | [19 empty] | ЗТ
|  | Итого по расценке |  |  | 8: 11.12; 10: 22.24; 12: 404.43 | [20 empty] | Итого по расценке
|  | ФОТ |  |  | 10: 19.56; 12: 381.22 | [19 empty] | ФОТ
| Пр/812-053.0-1 | НР Приборы, средства автоматизации и вычислительной техники |  |  | 4: %; 5: 90; 7: 90; 10: 17.6; 12: 343.1 | [19 empty] | НР Приборы, средства автоматизации и вычислительной техники
| Пр/774-053.0 | СП Приборы, средства автоматизации и вычислительной техники |  |  | 4: %; 5: 46; 7: 46; 10: 9; 12: 175.36 | [19 empty] | СП Приборы, средства автоматизации и вычислительной техники
|  | Всего по позиции |  |  | 10: 48.84; 12: 922.89 | [21 empty] | Всего по позиции
17 О | ТЦ_64.4.02.02_78_7810701913_11.10.2023_02_122.3 | Привод воздушной заслонки PDS 05/230.DT (без возвратной пружиной) |  |  | шт | 1 | 1 | 1 | 13290.09 |  | 2461.13 | 5.4 | 13290.09 | [17 empty] | Привод воздушной заслонки PDS 05/230.DT (без возвратной пружиной)
|  | Всего по позиции |  |  | 10: 2461.13; 12: 13290.09 | [21 empty] | Всего по позиции
18 О | ТЦ_64.4.02.02_78_7810701913_11.10.2023_02_123.3 | Привод воздушной заслонки PDF 05/230.D (с возвратной пружиной) |  |  | шт | 1 | 1 | 1 | 28664.9 |  | 5308.31 | 5.4 | 28664.9 | [17 empty] | Привод воздушной заслонки PDF 05/230.D (с возвратной пружиной)
|  | Всего по позиции |  |  | 10: 5308.31; 12: 28664.9 | [21 empty] | Всего по позиции
Система ПВ2 Комплект автоматики | [29 empty] | Система ПВ2 Комплект автоматики
19 | ТЕРм08-03-573-04 | Шкаф (пульт) управления навесной, высота, ширина и глубина: до 600х600х350 мм |  |  | 4: 1 шт.; 5: 2; 6: 1; 7: 2 | [17 empty] | Шкаф (пульт) управления навесной, высота, ширина и глубина: до 600х600х350 мм
| 1 | ОТ |  |  | 8: 44.56; 10: 89.12; 11: 19.49; 12: 1736.95 | [18 empty] | ОТ
| 2 | ЭМ |  |  | 8: 47.38; 10: 94.76; 11: 11.21; 12: 1062.26 | [18 empty] | ЭМ
| 3 | в т.ч. ОТм |  |  | 8: 5.73; 10: 11.46; 11: 19.49; 12: 223.36 | [18 empty] | в т.ч. ОТм
| 4 | М |  |  | 8: 4.09; 10: 8.18; 11: 8.66; 12: 70.84 | [18 empty] | М
|  | ЗТ |  |  | 4: чел.-ч; 5: 2.37; 7: 4.74 | [19 empty] | ЗТ
|  | ЗТм |  |  | 4: чел.-ч; 5: 0.29; 7: 0.58 | [19 empty] | ЗТм
|  | Итого по расценке |  |  | 8: 96.03; 10: 192.06; 12: 2870.05 | [20 empty] | Итого по расценке
|  | ФОТ |  |  | 10: 100.58; 12: 1960.31 | [19 empty] | ФОТ
| Пр/812-049.3-1 | НР Электротехнические установки на других объектах |  |  | 4: %; 5: 97; 7: 97; 10: 97.56; 12: 1901.5 | [19 empty] | НР Электротехнические установки на других объектах
| Пр/774-049.3 | СП Электротехнические установки на других объектах |  |  | 4: %; 5: 51; 7: 51; 10: 51.3; 12: 999.76 | [19 empty] | СП Электротехнические установки на других объектах
|  | Всего по позиции |  |  | 10: 340.92; 12: 5771.31 | [21 empty] | Всего по позиции
20 О | ТЦ_64.4.02.02_78_7810701913_11.10.2023_02_108.3 | Щит управления вентилятором ACV-V-3R2,2-RU2,2 |  |  | шт | 1 | 1 | 1 | 74702.47 |  | 13833.79 | 5.4 | 74702.47 | [17 empty] | Щит управления вентилятором ACV-V-3R2,2-RU2,2
|  | Всего по позиции |  |  | 10: 13833.79; 12: 74702.47 | [21 empty] | Всего по позиции
21 О | ТЦ_64.4.02.02_78_7810701913_11.10.2023_02_105.3 | Блок управления ACW UV-3R3R-RU-S3 |  |  | шт | 1 | 1 | 1 | 243217.33 |  | 45040.25 | 5.4 | 243217.33 | [17 empty] | Блок управления ACW UV-3R3R-RU-S3
|  | Всего по позиции |  |  | 10: 45040.25; 12: 243217.33 | [21 empty] | Всего по позиции
27 | ТЕРм11-04-004-01 | Аппарат настенный, масса от 0,15 т до 0,2 т/ Частотный преобразователь |  |  | 4: 1 шт.; 5: 5; 6: 1; 7: 5 | [22 empty] | Аппарат настенный, масса от 0,15 т до 0,2 т/ Частотный преобразователь
|  | Объем=4+1 | [34 empty] | Объем=4+1
| 1 | ОТ |  |  | 8: 177.86; 10: 889.3; 11: 19.49; 12: 17332.46 | [24 empty] | ОТ
| 2 | ЭМ |  |  | 8: 121.02; 10: 605.1; 11: 11.21; 12: 6783.17 | [24 empty] | ЭМ
| 3 | в т.ч. ОТм |  |  | 8: 10.55; 10: 52.75; 11: 19.49; 12: 1028.1 | [24 empty] | в т.ч. ОТм
| 4 | М |  |  | 8: 26.34; 10: 131.7; 11: 8.66; 12: 1140.52 | [24 empty] | М
|  | ЗТ |  |  | 4: чел.-ч; 5: 10.1; 7: 50.5 | [25 empty] | ЗТ
|  | ЗТм |  |  | 4: чел.-ч; 5: 0.43; 7: 2.15 | [25 empty] | ЗТм
|  | Итого по расценке |  |  | 8: 325.22; 10: 1626.1; 12: 25256.15 | [26 empty] | Итого по расценке
|  | ФОТ |  |  | 10: 942.05; 12: 18360.56 | [25 empty] | ФОТ
| Пр/812-053.0-1 | НР Приборы, средства автоматизации и вычислительной техники |  |  | 4: %; 5: 90; 7: 90; 10: 847.85; 12: 16524.5 | [25 empty] | НР Приборы, средства автоматизации и вычислительной техники
| Пр/774-053.0 | СП Приборы, средства автоматизации и вычислительной техники |  |  | 4: %; 5: 46; 7: 46; 10: 433.34; 12: 8445.86 | [25 empty] | СП Приборы, средства автоматизации и вычислительной техники
|  | Всего по позиции |  |  | 10: 2907.29; 12: 50226.51 | [27 empty] | Всего по позиции
22 | ТЕРм11-03-001-01 | Приборы, устанавливаемые на металлоконструкциях, щитах и пультах, масса: до 5 кг |  |  | 4: 1 шт.; 5: 5; 6: 1; 7: 5 | [17 empty] | Приборы, устанавливаемые на металлоконструкциях, щитах и пультах, масса: до 5 кг
| 1 | ОТ |  |  | 8: 9.78; 10: 48.9; 11: 19.49; 12: 953.06 | [18 empty] | ОТ
| 4 | М |  |  | 8: 1.34; 10: 6.7; 11: 8.66; 12: 58.02 | [18 empty] | М
|  | ЗТ |  |  | 4: чел.-ч; 5: 0.52; 7: 2.6 | [19 empty] | ЗТ
|  | Итого по расценке |  |  | 8: 11.12; 10: 55.6; 12: 1011.08 | [20 empty] | Итого по расценке
|  | ФОТ |  |  | 10: 48.9; 12: 953.06 | [19 empty] | ФОТ
| Пр/812-053.0-1 | НР Приборы, средства автоматизации и вычислительной техники |  |  | 4: %; 5: 90; 7: 90; 10: 44.01; 12: 857.75 | [19 empty] | НР Приборы, средства автоматизации и вычислительной техники
| Пр/774-053.0 | СП Приборы, средства автоматизации и вычислительной техники |  |  | 4: %; 5: 46; 7: 46; 10: 22.49; 12: 438.41 | [19 empty] | СП Приборы, средства автоматизации и вычислительной техники
|  | Всего по позиции |  |  | 10: 122.1; 12: 2307.24 | [21 empty] | Всего по позиции
23 О | ТЦ_64.4.02.02_78_7810701913_11.10.2023_02_120.3 | Частотный преобразователь 0,75 кВт 220 В |  |  | шт | 1 | 1 | 1 | 24321.73 |  | 4504.02 | 5.4 | 24321.73 | [17 empty] | Частотный преобразователь 0,75 кВт 220 В
|  | Всего по позиции |  |  | 10: 4504.02; 12: 24321.73 | [21 empty] | Всего по позиции
24 О | ТЦ_64.4.02.02_78_7810701913_11.10.2023_02_121.3 | Частотный преобразователь 4 кВт 380 В |  |  | шт | 4 | 1 | 4 | 45168.93 |  | 33458.47 | 5.4 | 180675.72 | [17 empty] | Частотный преобразователь 4 кВт 380 В
|  | Всего по позиции |  |  | 10: 33458.47; 12: 180675.72 | [21 empty] | Всего по позиции
31 | ТЕРм11-02-032-01 | Первичный преобразователь уровнемер, устанавливаемый на резервуаре, работающем: при атмосферном давлении, масса до 10 кг/ термостат |  |  | 4: 1 шт.; 5: 1; 6: 1; 7: 1 | [22 empty] | Первичный преобразователь уровнемер, устанавливаемый на резервуаре, работающем: при атмосферном давлении, масса до 10 кг/ термостат
| 1 | ОТ |  |  | 8: 42.3; 10: 42.3; 11: 19.49; 12: 824.43 | [24 empty] | ОТ
| 2 | ЭМ |  |  | 8: 59.45; 10: 59.45; 11: 11.21; 12: 666.43 | [24 empty] | ЭМ
| 3 | в т.ч. ОТм |  |  | 8: 5.4; 10: 5.4; 11: 19.49; 12: 105.25 | [24 empty] | в т.ч. ОТм
| 4 | М |  |  | 8: 21.88; 10: 21.88; 11: 8.66; 12: 189.48 | [24 empty] | М
|  | ЗТ |  |  | 4: чел.-ч; 5: 2.25; 7: 2.25 | [25 empty] | ЗТ
|  | ЗТм |  |  | 4: чел.-ч; 5: 0.22; 7: 0.22 | [25 empty] | ЗТм
|  | Итого по расценке |  |  | 8: 123.63; 10: 123.63; 12: 1680.34 | [26 empty] | Итого по расценке
|  | ФОТ |  |  | 10: 47.7; 12: 929.68 | [25 empty] | ФОТ
| Пр/812-053.0-1 | НР Приборы, средства автоматизации и вычислительной техники |  |  | 4: %; 5: 90; 7: 90; 10: 42.93; 12: 836.71 | [25 empty] | НР Приборы, средства автоматизации и вычислительной техники
| Пр/774-053.0 | СП Приборы, средства автоматизации и вычислительной техники |  |  | 4: %; 5: 46; 7: 46; 10: 21.94; 12: 427.65 | [25 empty] | СП Приборы, средства автоматизации и вычислительной техники
|  | Всего по позиции |  |  | 10: 188.5; 12: 2944.7 | [27 empty] | Всего по позиции
25 | ТЕРм11-03-001-01 | Приборы, устанавливаемые на металлоконструкциях, щитах и пультах, масса: до 5 кг |  |  | 4: 1 шт.; 5: 1; 6: 1; 7: 1 | [17 empty] | Приборы, устанавливаемые на металлоконструкциях, щитах и пультах, масса: до 5 кг
| 1 | ОТ |  |  | 8: 9.78; 10: 9.78; 11: 19.49; 12: 190.61 | [18 empty] | ОТ
| 4 | М |  |  | 8: 1.34; 10: 1.34; 11: 8.66; 12: 11.6 | [18 empty] | М
|  | ЗТ |  |  | 4: чел.-ч; 5: 0.52; 7: 0.52 | [19 empty] | ЗТ
|  | Итого по расценке |  |  | 8: 11.12; 10: 11.12; 12: 202.21 | [20 empty] | Итого по расценке
|  | ФОТ |  |  | 10: 9.78; 12: 190.61 | [19 empty] | ФОТ
| Пр/812-053.0-1 | НР Приборы, средства автоматизации и вычислительной техники |  |  | 4: %; 5: 90; 7: 90; 10: 8.8; 12: 171.55 | [19 empty] | НР Приборы, средства автоматизации и вычислительной техники
| Пр/774-053.0 | СП Приборы, средства автоматизации и вычислительной техники |  |  | 4: %; 5: 46; 7: 46; 10: 4.5; 12: 87.68 | [19 empty] | СП Приборы, средства автоматизации и вычислительной техники
|  | Всего по позиции |  |  | 10: 24.42; 12: 461.44 | [21 empty] | Всего по позиции
26 О | ТЦ_64.4.02.02_78_7810701913_11.10.2023_02_125.3 | Капиллярный термостат TECB-6 |  |  | шт | 1 | 1 | 1 | 5211.8 |  | 965.15 | 5.4 | 5211.8 | [17 empty] | Капиллярный термостат TECB-6
|  | Всего по позиции |  |  | 10: 965.15; 12: 5211.8 | [21 empty] | Всего по позиции
34 | ТЕР20-06-013-01 | Установка блоков тепломассообмена производительностью: до 10 тыс.м3/час |  |  | 4: 10 блоков; 5: 0.1; 6: 1; 7: 0.1 | [22 empty] | Установка блоков тепломассообмена производительностью: до 10 тыс.м3/час
|  | Объем=1 / 10 | [34 empty] | Объем=1 / 10
| 1 | ОТ |  |  | 8: 3041.88; 10: 304.19; 11: 19.49; 12: 5928.66 | [24 empty] | ОТ
| 2 | ЭМ |  |  | 8: 897.33; 10: 89.73; 11: 11.21; 12: 1005.87 | [24 empty] | ЭМ
| 3 | в т.ч. ОТм |  |  | 8: 61.57; 10: 6.16; 11: 19.49; 12: 120.06 | [24 empty] | в т.ч. ОТм
| 4 | М |  |  | 8: 393.88; 10: 39.39; 11: 8.66; 12: 341.12 | [24 empty] | М
|  | ЗТ |  |  | 4: чел.-ч; 5: 166.77; 7: 16.677 | [25 empty] | ЗТ
|  | ЗТм |  |  | 4: чел.-ч; 5: 2.51; 7: 0.251 | [25 empty] | ЗТм
|  | Итого по расценке |  |  | 8: 4333.09; 10: 433.31; 12: 7275.65 | [26 empty] | Итого по расценке
|  | ФОТ |  |  | 10: 310.35; 12: 6048.72 | [25 empty] | ФОТ
| Пр/812-016.0-1 | НР Сантехнические работы - внутренние (трубопроводы, водопровод, канализация, отопление, газоснабжение, вентиляция и кондиционирование воздуха) |  |  | 4: %; 5: 121; 7: 121; 10: 375.52; 12: 7318.95 | [25 empty] | НР Сантехнические работы - внутренние (трубопроводы, водопровод, канализация, отопление, газоснабжение, вентиляция и кондиционирование воздуха)
| Пр/774-016.0 | СП Сантехнические работы - внутренние (трубопроводы, водопровод, канализация, отопление, газоснабжение, вентиляция и кондиционирование воздуха) |  |  | 4: %; 5: 72; 7: 72; 10: 223.45; 12: 4355.08 | [25 empty] | СП Сантехнические работы - внутренние (трубопроводы, водопровод, канализация, отопление, газоснабжение, вентиляция и кондиционирование воздуха)
|  | Всего по позиции |  |  | 10: 1032.28; 12: 18949.68 | [27 empty] | Всего по позиции
27 | ТЕРм11-05-002-01 | Узел сочленения для исполнительных механизмов, масса исполнительных механизмов: до 20 кг |  |  | 4: 1 шт.; 5: 1; 6: 1; 7: 1 | [17 empty] | Узел сочленения для исполнительных механизмов, масса исполнительных механизмов: до 20 кг
| 1 | ОТ |  |  | 8: 21.34; 10: 21.34; 11: 19.49; 12: 415.92 | [18 empty] | ОТ
| 2 | ЭМ |  |  | 8: 61.2; 10: 61.2; 11: 11.21; 12: 686.05 | [18 empty] | ЭМ
| 3 | в т.ч. ОТм |  |  | 8: 14.69; 10: 14.69; 11: 19.49; 12: 286.31 | [18 empty] | в т.ч. ОТм
| 4 | М |  |  | 8: 18.53; 10: 18.53; 11: 8.66; 12: 160.47 | [18 empty] | М
|  | ЗТ |  |  | 4: чел.-ч; 5: 1.17; 7: 1.17 | [19 empty] | ЗТ
|  | ЗТм |  |  | 4: чел.-ч; 5: 0.7; 7: 0.7 | [19 empty] | ЗТм
|  | Итого по расценке |  |  | 8: 101.07; 10: 101.07; 12: 1262.44 | [20 empty] | Итого по расценке
|  | ФОТ |  |  | 10: 36.03; 12: 702.23 | [19 empty] | ФОТ
| Пр/812-053.0-1 | НР Приборы, средства автоматизации и вычислительной техники |  |  | 4: %; 5: 90; 7: 90; 10: 32.43; 12: 632.01 | [19 empty] | НР Приборы, средства автоматизации и вычислительной техники
| Пр/774-053.0 | СП Приборы, средства автоматизации и вычислительной техники |  |  | 4: %; 5: 46; 7: 46; 10: 16.57; 12: 323.03 | [19 empty] | СП Приборы, средства автоматизации и вычислительной техники
|  | Всего по позиции |  |  | 10: 150.07; 12: 2217.48 | [21 empty] | Всего по позиции
28 О | ТЦ_64.4.02.02_78_7810701913_11.10.2023_02_112.3 | Смесительный узел SMEX SMEX 60-6.3 |  |  | шт | 1 | 1 | 1 | 45603.25 |  | 8445.05 | 5.4 | 45603.25 | [17 empty] | Смесительный узел SMEX SMEX 60-6.3
|  | Всего по позиции |  |  | 10: 8445.05; 12: 45603.25 | [21 empty] | Всего по позиции
37 | ТЕРм11-02-032-01 | Первичный преобразователь уровнемер, устанавливаемый на резервуаре, работающем: при атмосферном давлении, масса до 10 кг/ датчики перепада давления, температуры |  |  | 4: 1 шт.; 5: 8; 6: 1; 7: 8 | [22 empty] | Первичный преобразователь уровнемер, устанавливаемый на резервуаре, работающем: при атмосферном давлении, масса до 10 кг/ датчики перепада давления, температуры
|  | Объем=5+3 | [34 empty] | Объем=5+3
| 1 | ОТ |  |  | 8: 42.3; 10: 338.4; 11: 19.49; 12: 6595.42 | [24 empty] | ОТ
| 2 | ЭМ |  |  | 8: 59.45; 10: 475.6; 11: 11.21; 12: 5331.48 | [24 empty] | ЭМ
| 3 | в т.ч. ОТм |  |  | 8: 5.4; 10: 43.2; 11: 19.49; 12: 841.97 | [24 empty] | в т.ч. ОТм
| 4 | М |  |  | 8: 21.88; 10: 175.04; 11: 8.66; 12: 1515.85 | [24 empty] | М
|  | ЗТ |  |  | 4: чел.-ч; 5: 2.25; 7: 18 | [25 empty] | ЗТ
|  | ЗТм |  |  | 4: чел.-ч; 5: 0.22; 7: 1.76 | [25 empty] | ЗТм
|  | Итого по расценке |  |  | 8: 123.63; 10: 989.04; 12: 13442.75 | [26 empty] | Итого по расценке
|  | ФОТ |  |  | 10: 381.6; 12: 7437.39 | [25 empty] | ФОТ
| Пр/812-053.0-1 | НР Приборы, средства автоматизации и вычислительной техники |  |  | 4: %; 5: 90; 7: 90; 10: 343.44; 12: 6693.65 | [25 empty] | НР Приборы, средства автоматизации и вычислительной техники
| Пр/774-053.0 | СП Приборы, средства автоматизации и вычислительной техники |  |  | 4: %; 5: 46; 7: 46; 10: 175.54; 12: 3421.2 | [25 empty] | СП Приборы, средства автоматизации и вычислительной техники
|  | Всего по позиции |  |  | 10: 1508.02; 12: 23557.6 | [27 empty] | Всего по позиции
29 | ТЕРм11-02-001-01 | Прибор, устанавливаемый на резьбовых соединениях, масса: до 1,5 кг |  |  | 4: 1 шт.; 5: 8; 6: 1; 7: 8 | [17 empty] | Прибор, устанавливаемый на резьбовых соединениях, масса: до 1,5 кг
| 1 | ОТ |  |  | 8: 19.36; 10: 154.88; 11: 19.49; 12: 3018.61 | [18 empty] | ОТ
| 4 | М |  |  | 8: 1.38; 10: 11.04; 11: 8.66; 12: 95.61 | [18 empty] | М
|  | ЗТ |  |  | 4: чел.-ч; 5: 1.03; 7: 8.24 | [19 empty] | ЗТ
|  | Итого по расценке |  |  | 8: 20.74; 10: 165.92; 12: 3114.22 | [20 empty] | Итого по расценке
|  | ФОТ |  |  | 10: 154.88; 12: 3018.61 | [19 empty] | ФОТ
| Пр/812-053.0-1 | НР Приборы, средства автоматизации и вычислительной техники |  |  | 4: %; 5: 90; 7: 90; 10: 139.39; 12: 2716.75 | [19 empty] | НР Приборы, средства автоматизации и вычислительной техники
| Пр/774-053.0 | СП Приборы, средства автоматизации и вычислительной техники |  |  | 4: %; 5: 46; 7: 46; 10: 71.24; 12: 1388.56 | [19 empty] | СП Приборы, средства автоматизации и вычислительной техники
|  | Всего по позиции |  |  | 10: 376.55; 12: 7219.53 | [21 empty] | Всего по позиции
30 О | ТЦ_64.4.02.02_78_7810701913_11.10.2023_02_114.3 | Датчик перепада давления 500 Pa DPD-5/DVL-500 |  |  | шт | 5 | 1 | 5 | 2171.58 |  | 2010.72 | 5.4 | 10857.9 | [17 empty] | Датчик перепада давления 500 Pa DPD-5/DVL-500
|  | Всего по позиции |  |  | 10: 2010.72; 12: 10857.9 | [21 empty] | Всего по позиции
31 О | ТЦ_64.4.02.02_78_7810701913_11.10.2023_02_116.3 | Датчик температуры канальный ARK-3 |  |  | шт | 1 | 1 | 1 | 5732.98 |  | 1061.66 | 5.4 | 5732.98 | [17 empty] | Датчик температуры канальный ARK-3
|  | Всего по позиции |  |  | 10: 1061.66; 12: 5732.98 | [21 empty] | Всего по позиции
32 О | ТЦ_64.4.02.02_78_7810701913_11.10.2023_02_117.3 | Датчик температуры наружного воздуха WTP-3 |  |  | шт | 1 | 1 | 1 | 5385.53 |  | 997.32 | 5.4 | 5385.53 | [17 empty] | Датчик температуры наружного воздуха WTP-3
|  | Всего по позиции |  |  | 10: 997.32; 12: 5385.53 | [21 empty] | Всего по позиции
33 О | ТЦ_64.4.02.02_78_7810701913_11.10.2023_02_118.3 | Датчик температуры наружного воздуха ARN-3 |  |  | шт | 1 | 1 | 1 | 2605.9 |  | 482.57 | 5.4 | 2605.9 | [17 empty] | Датчик температуры наружного воздуха ARN-3
|  | Всего по позиции |  |  | 10: 482.57; 12: 2605.9 | [21 empty] | Всего по позиции
43 | ТЕРм11-05-002-01 | Узел сочленения для исполнительных механизмов, масса исполнительных механизмов: до 20 кг |  |  | 4: 1 шт.; 5: 2; 6: 1; 7: 2 | [22 empty] | Узел сочленения для исполнительных механизмов, масса исполнительных механизмов: до 20 кг
|  | Объем=1+1 | [34 empty] | Объем=1+1
| 1 | ОТ |  |  | 8: 21.34; 10: 42.68; 11: 19.49; 12: 831.83 | [24 empty] | ОТ
| 2 | ЭМ |  |  | 8: 61.2; 10: 122.4; 11: 11.21; 12: 1372.1 | [24 empty] | ЭМ
| 3 | в т.ч. ОТм |  |  | 8: 14.69; 10: 29.38; 11: 19.49; 12: 572.62 | [24 empty] | в т.ч. ОТм
| 4 | М |  |  | 8: 18.53; 10: 37.06; 11: 8.66; 12: 320.94 | [24 empty] | М
|  | ЗТ |  |  | 4: чел.-ч; 5: 1.17; 7: 2.34 | [25 empty] | ЗТ
|  | ЗТм |  |  | 4: чел.-ч; 5: 0.7; 7: 1.4 | [25 empty] | ЗТм
|  | Итого по расценке |  |  | 8: 101.07; 10: 202.14; 12: 2524.87 | [26 empty] | Итого по расценке
|  | ФОТ |  |  | 10: 72.06; 12: 1404.45 | [25 empty] | ФОТ
| Пр/812-053.0-1 | НР Приборы, средства автоматизации и вычислительной техники |  |  | 4: %; 5: 90; 7: 90; 10: 64.85; 12: 1264.01 | [25 empty] | НР Приборы, средства автоматизации и вычислительной техники
| Пр/774-053.0 | СП Приборы, средства автоматизации и вычислительной техники |  |  | 4: %; 5: 46; 7: 46; 10: 33.15; 12: 646.05 | [25 empty] | СП Приборы, средства автоматизации и вычислительной техники
|  | Всего по позиции |  |  | 10: 300.14; 12: 4434.93 | [27 empty] | Всего по позиции
34 | ТЕРм11-03-001-01 | Приборы, устанавливаемые на металлоконструкциях, щитах и пультах, масса: до 5 кг |  |  | 4: 1 шт.; 5: 2; 6: 1; 7: 2 | [17 empty] | Приборы, устанавливаемые на металлоконструкциях, щитах и пультах, масса: до 5 кг
| 1 | ОТ |  |  | 8: 9.78; 10: 19.56; 11: 19.49; 12: 381.22 | [18 empty] | ОТ
| 4 | М |  |  | 8: 1.34; 10: 2.68; 11: 8.66; 12: 23.21 | [18 empty] | М
|  | ЗТ |  |  | 4: чел.-ч; 5: 0.52; 7: 1.04 | [19 empty] | ЗТ
|  | Итого по расценке |  |  | 8: 11.12; 10: 22.24; 12: 404.43 | [20 empty] | Итого по расценке
|  | ФОТ |  |  | 10: 19.56; 12: 381.22 | [19 empty] | ФОТ
| Пр/812-053.0-1 | НР Приборы, средства автоматизации и вычислительной техники |  |  | 4: %; 5: 90; 7: 90; 10: 17.6; 12: 343.1 | [19 empty] | НР Приборы, средства автоматизации и вычислительной техники
| Пр/774-053.0 | СП Приборы, средства автоматизации и вычислительной техники |  |  | 4: %; 5: 46; 7: 46; 10: 9; 12: 175.36 | [19 empty] | СП Приборы, средства автоматизации и вычислительной техники
|  | Всего по позиции |  |  | 10: 48.84; 12: 922.89 | [21 empty] | Всего по позиции
35 О | ТЦ_64.4.02.02_78_7810701913_11.10.2023_02_122.3 | Привод воздушной заслонки PDS 05/230.DT (без возвратной пружиной) |  |  | шт | 1 | 1 | 1 | 13290.09 |  | 2461.13 | 5.4 | 13290.09 | [17 empty] | Привод воздушной заслонки PDS 05/230.DT (без возвратной пружиной)
|  | Всего по позиции |  |  | 10: 2461.13; 12: 13290.09 | [21 empty] | Всего по позиции
36 О | ТЦ_64.4.02.02_78_7810701913_11.10.2023_02_123.3 | Привод воздушной заслонки PDF 05/230.D (с возвратной пружиной) |  |  | шт | 1 | 1 | 1 | 28664.9 |  | 5308.31 | 5.4 | 28664.9 | [17 empty] | Привод воздушной заслонки PDF 05/230.D (с возвратной пружиной)
|  | Всего по позиции |  |  | 10: 5308.31; 12: 28664.9 | [21 empty] | Всего по позиции
Система П3 Комплект автоматики | [29 empty] | Система П3 Комплект автоматики
37 | ТЕРм08-03-573-04 | Шкаф (пульт) управления навесной, высота, ширина и глубина: до 600х600х350 мм |  |  | 4: 1 шт.; 5: 1; 6: 1; 7: 1 | [17 empty] | Шкаф (пульт) управления навесной, высота, ширина и глубина: до 600х600х350 мм
| 1 | ОТ |  |  | 8: 44.56; 10: 44.56; 11: 19.49; 12: 868.47 | [18 empty] | ОТ
| 2 | ЭМ |  |  | 8: 47.38; 10: 47.38; 11: 11.21; 12: 531.13 | [18 empty] | ЭМ
| 3 | в т.ч. ОТм |  |  | 8: 5.73; 10: 5.73; 11: 19.49; 12: 111.68 | [18 empty] | в т.ч. ОТм
| 4 | М |  |  | 8: 4.09; 10: 4.09; 11: 8.66; 12: 35.42 | [18 empty] | М
|  | ЗТ |  |  | 4: чел.-ч; 5: 2.37; 7: 2.37 | [19 empty] | ЗТ
|  | ЗТм |  |  | 4: чел.-ч; 5: 0.29; 7: 0.29 | [19 empty] | ЗТм
|  | Итого по расценке |  |  | 8: 96.03; 10: 96.03; 12: 1435.02 | [20 empty] | Итого по расценке
|  | ФОТ |  |  | 10: 50.29; 12: 980.15 | [19 empty] | ФОТ
| Пр/812-049.3-1 | НР Электротехнические установки на других объектах |  |  | 4: %; 5: 97; 7: 97; 10: 48.78; 12: 950.75 | [19 empty] | НР Электротехнические установки на других объектах
| Пр/774-049.3 | СП Электротехнические установки на других объектах |  |  | 4: %; 5: 51; 7: 51; 10: 25.65; 12: 499.88 | [19 empty] | СП Электротехнические установки на других объектах
|  | Всего по позиции |  |  | 10: 170.46; 12: 2885.65 | [21 empty] | Всего по позиции
38 О | ТЦ_64.4.02.02_78_7810701913_11.10.2023_02_106.3 | Блок управления ACW UV-1R1R-JW |  |  | шт | 1 | 1 | 1 | 190230.7 |  | 35227.91 | 5.4 | 190230.7 | [17 empty] | Блок управления ACW UV-1R1R-JW
|  | Всего по позиции |  |  | 10: 35227.91; 12: 190230.7 | [21 empty] | Всего по позиции
49 | ТЕРм11-02-032-01 | Первичный преобразователь уровнемер, устанавливаемый на резервуаре, работающем: при атмосферном давлении, масса до 10 кг/ датчики перепада давления, температуры |  |  | 4: 1 шт.; 5: 4; 6: 1; 7: 4 | [22 empty] | Первичный преобразователь уровнемер, устанавливаемый на резервуаре, работающем: при атмосферном давлении, масса до 10 кг/ датчики перепада давления, температуры
|  | Объем=2+1+1 | [34 empty] | Объем=2+1+1
| 1 | ОТ |  |  | 8: 42.3; 10: 169.2; 11: 19.49; 12: 3297.71 | [24 empty] | ОТ
| 2 | ЭМ |  |  | 8: 59.45; 10: 237.8; 11: 11.21; 12: 2665.74 | [24 empty] | ЭМ
| 3 | в т.ч. ОТм |  |  | 8: 5.4; 10: 21.6; 11: 19.49; 12: 420.98 | [24 empty] | в т.ч. ОТм
| 4 | М |  |  | 8: 21.88; 10: 87.52; 11: 8.66; 12: 757.92 | [24 empty] | М
|  | ЗТ |  |  | 4: чел.-ч; 5: 2.25; 7: 9 | [25 empty] | ЗТ
|  | ЗТм |  |  | 4: чел.-ч; 5: 0.22; 7: 0.88 | [25 empty] | ЗТм
|  | Итого по расценке |  |  | 8: 123.63; 10: 494.52; 12: 6721.37 | [26 empty] | Итого по расценке
|  | ФОТ |  |  | 10: 190.8; 12: 3718.69 | [25 empty] | ФОТ
| Пр/812-053.0-1 | НР Приборы, средства автоматизации и вычислительной техники |  |  | 4: %; 5: 90; 7: 90; 10: 171.72; 12: 3346.82 | [25 empty] | НР Приборы, средства автоматизации и вычислительной техники
| Пр/774-053.0 | СП Приборы, средства автоматизации и вычислительной техники |  |  | 4: %; 5: 46; 7: 46; 10: 87.77; 12: 1710.6 | [25 empty] | СП Приборы, средства автоматизации и вычислительной техники
|  | Всего по позиции |  |  | 10: 754.01; 12: 11778.79 | [27 empty] | Всего по позиции
39 | ТЕРм11-02-001-01 | Прибор, устанавливаемый на резьбовых соединениях, масса: до 1,5 кг |  |  | 4: 1 шт.; 5: 4; 6: 1; 7: 4 | [17 empty] | Прибор, устанавливаемый на резьбовых соединениях, масса: до 1,5 кг
| 1 | ОТ |  |  | 8: 19.36; 10: 77.44; 11: 19.49; 12: 1509.31 | [18 empty] | ОТ
| 4 | М |  |  | 8: 1.38; 10: 5.52; 11: 8.66; 12: 47.8 | [18 empty] | М
|  | ЗТ |  |  | 4: чел.-ч; 5: 1.03; 7: 4.12 | [19 empty] | ЗТ
|  | Итого по расценке |  |  | 8: 20.74; 10: 82.96; 12: 1557.11 | [20 empty] | Итого по расценке
|  | ФОТ |  |  | 10: 77.44; 12: 1509.31 | [19 empty] | ФОТ
| Пр/812-053.0-1 | НР Приборы, средства автоматизации и вычислительной техники |  |  | 4: %; 5: 90; 7: 90; 10: 69.7; 12: 1358.38 | [19 empty] | НР Приборы, средства автоматизации и вычислительной техники
| Пр/774-053.0 | СП Приборы, средства автоматизации и вычислительной техники |  |  | 4: %; 5: 46; 7: 46; 10: 35.62; 12: 694.28 | [19 empty] | СП Приборы, средства автоматизации и вычислительной техники
|  | Всего по позиции |  |  | 10: 188.28; 12: 3609.77 | [21 empty] | Всего по позиции
40 О | ТЦ_64.4.02.02_78_7810701913_11.10.2023_02_114.3 | Датчик перепада давления 500 Pa DPD-5/DVL-500 |  |  | шт | 2 | 1 | 2 | 2171.58 |  | 804.29 | 5.4 | 4343.16 | [17 empty] | Датчик перепада давления 500 Pa DPD-5/DVL-500
|  | Всего по позиции |  |  | 10: 804.29; 12: 4343.16 | [21 empty] | Всего по позиции
41 О | ТЦ_64.4.02.02_78_7810701913_11.10.2023_02_116.3 | Датчик температуры канальный ARK-3 |  |  | шт | 1 | 1 | 1 | 5732.98 |  | 1061.66 | 5.4 | 5732.98 | [17 empty] | Датчик температуры канальный ARK-3
|  | Всего по позиции |  |  | 10: 1061.66; 12: 5732.98 | [21 empty] | Всего по позиции
42 О | ТЦ_64.4.02.02_78_7810701913_11.10.2023_02_117.3 | Датчик температуры наружного воздуха WTP-3 |  |  | шт | 1 | 1 | 1 | 5385.53 |  | 997.32 | 5.4 | 5385.53 | [17 empty] | Датчик температуры наружного воздуха WTP-3
|  | Всего по позиции |  |  | 10: 997.32; 12: 5385.53 | [21 empty] | Всего по позиции
54 | ТЕРм11-02-032-01 | Первичный преобразователь уровнемер, устанавливаемый на резервуаре, работающем: при атмосферном давлении, масса до 10 кг/ термостат |  |  | 4: 1 шт.; 5: 1; 6: 1; 7: 1 | [22 empty] | Первичный преобразователь уровнемер, устанавливаемый на резервуаре, работающем: при атмосферном давлении, масса до 10 кг/ термостат
| 1 | ОТ |  |  | 8: 42.3; 10: 42.3; 11: 19.49; 12: 824.43 | [24 empty] | ОТ
| 2 | ЭМ |  |  | 8: 59.45; 10: 59.45; 11: 11.21; 12: 666.43 | [24 empty] | ЭМ
| 3 | в т.ч. ОТм |  |  | 8: 5.4; 10: 5.4; 11: 19.49; 12: 105.25 | [24 empty] | в т.ч. ОТм
| 4 | М |  |  | 8: 21.88; 10: 21.88; 11: 8.66; 12: 189.48 | [24 empty] | М
|  | ЗТ |  |  | 4: чел.-ч; 5: 2.25; 7: 2.25 | [25 empty] | ЗТ
|  | ЗТм |  |  | 4: чел.-ч; 5: 0.22; 7: 0.22 | [25 empty] | ЗТм
|  | Итого по расценке |  |  | 8: 123.63; 10: 123.63; 12: 1680.34 | [26 empty] | Итого по расценке
|  | ФОТ |  |  | 10: 47.7; 12: 929.68 | [25 empty] | ФОТ
| Пр/812-053.0-1 | НР Приборы, средства автоматизации и вычислительной техники |  |  | 4: %; 5: 90; 7: 90; 10: 42.93; 12: 836.71 | [25 empty] | НР Приборы, средства автоматизации и вычислительной техники
| Пр/774-053.0 | СП Приборы, средства автоматизации и вычислительной техники |  |  | 4: %; 5: 46; 7: 46; 10: 21.94; 12: 427.65 | [25 empty] | СП Приборы, средства автоматизации и вычислительной техники
|  | Всего по позиции |  |  | 10: 188.5; 12: 2944.7 | [27 empty] | Всего по позиции
43 | ТЕРм11-03-001-01 | Приборы, устанавливаемые на металлоконструкциях, щитах и пультах, масса: до 5 кг |  |  | 4: 1 шт.; 5: 1; 6: 1; 7: 1 | [17 empty] | Приборы, устанавливаемые на металлоконструкциях, щитах и пультах, масса: до 5 кг
| 1 | ОТ |  |  | 8: 9.78; 10: 9.78; 11: 19.49; 12: 190.61 | [18 empty] | ОТ
| 4 | М |  |  | 8: 1.34; 10: 1.34; 11: 8.66; 12: 11.6 | [18 empty] | М
|  | ЗТ |  |  | 4: чел.-ч; 5: 0.52; 7: 0.52 | [19 empty] | ЗТ
|  | Итого по расценке |  |  | 8: 11.12; 10: 11.12; 12: 202.21 | [20 empty] | Итого по расценке
|  | ФОТ |  |  | 10: 9.78; 12: 190.61 | [19 empty] | ФОТ
| Пр/812-053.0-1 | НР Приборы, средства автоматизации и вычислительной техники |  |  | 4: %; 5: 90; 7: 90; 10: 8.8; 12: 171.55 | [19 empty] | НР Приборы, средства автоматизации и вычислительной техники
| Пр/774-053.0 | СП Приборы, средства автоматизации и вычислительной техники |  |  | 4: %; 5: 46; 7: 46; 10: 4.5; 12: 87.68 | [19 empty] | СП Приборы, средства автоматизации и вычислительной техники
|  | Всего по позиции |  |  | 10: 24.42; 12: 461.44 | [21 empty] | Всего по позиции
44 О | ТЦ_64.4.02.02_78_7810701913_11.10.2023_02_125.3 | Капиллярный термостат TECB-6 |  |  | шт | 1 | 1 | 1 | 5211.8 |  | 965.15 | 5.4 | 5211.8 | [17 empty] | Капиллярный термостат TECB-6
|  | Всего по позиции |  |  | 10: 965.15; 12: 5211.8 | [21 empty] | Всего по позиции
57 | ТЕРм11-04-004-01 | Аппарат настенный, масса от 0,15 т до 0,2 т/ Частотный преобразователь |  |  | 4: 1 шт.; 5: 1; 6: 1; 7: 1 | [22 empty] | Аппарат настенный, масса от 0,15 т до 0,2 т/ Частотный преобразователь
| 1 | ОТ |  |  | 8: 177.86; 10: 177.86; 11: 19.49; 12: 3466.49 | [24 empty] | ОТ
| 2 | ЭМ |  |  | 8: 121.02; 10: 121.02; 11: 11.21; 12: 1356.63 | [24 empty] | ЭМ
| 3 | в т.ч. ОТм |  |  | 8: 10.55; 10: 10.55; 11: 19.49; 12: 205.62 | [24 empty] | в т.ч. ОТм
| 4 | М |  |  | 8: 26.34; 10: 26.34; 11: 8.66; 12: 228.1 | [24 empty] | М
|  | ЗТ |  |  | 4: чел.-ч; 5: 10.1; 7: 10.1 | [25 empty] | ЗТ
|  | ЗТм |  |  | 4: чел.-ч; 5: 0.43; 7: 0.43 | [25 empty] | ЗТм
|  | Итого по расценке |  |  | 8: 325.22; 10: 325.22; 12: 5051.22 | [26 empty] | Итого по расценке
|  | ФОТ |  |  | 10: 188.41; 12: 3672.11 | [25 empty] | ФОТ
| Пр/812-053.0-1 | НР Приборы, средства автоматизации и вычислительной техники |  |  | 4: %; 5: 90; 7: 90; 10: 169.57; 12: 3304.9 | [25 empty] | НР Приборы, средства автоматизации и вычислительной техники
| Пр/774-053.0 | СП Приборы, средства автоматизации и вычислительной техники |  |  | 4: %; 5: 46; 7: 46; 10: 86.67; 12: 1689.17 | [25 empty] | СП Приборы, средства автоматизации и вычислительной техники
|  | Всего по позиции |  |  | 10: 581.46; 12: 10045.29 | [27 empty] | Всего по позиции
45 | ТЕРм11-03-001-01 | Приборы, устанавливаемые на металлоконструкциях, щитах и пультах, масса: до 5 кг |  |  | 4: 1 шт.; 5: 1; 6: 1; 7: 1 | [17 empty] | Приборы, устанавливаемые на металлоконструкциях, щитах и пультах, масса: до 5 кг
| 1 | ОТ |  |  | 8: 9.78; 10: 9.78; 11: 19.49; 12: 190.61 | [18 empty] | ОТ
| 4 | М |  |  | 8: 1.34; 10: 1.34; 11: 8.66; 12: 11.6 | [18 empty] | М
|  | ЗТ |  |  | 4: чел.-ч; 5: 0.52; 7: 0.52 | [19 empty] | ЗТ
|  | Итого по расценке |  |  | 8: 11.12; 10: 11.12; 12: 202.21 | [20 empty] | Итого по расценке
|  | ФОТ |  |  | 10: 9.78; 12: 190.61 | [19 empty] | ФОТ
| Пр/812-053.0-1 | НР Приборы, средства автоматизации и вычислительной техники |  |  | 4: %; 5: 90; 7: 90; 10: 8.8; 12: 171.55 | [19 empty] | НР Приборы, средства автоматизации и вычислительной техники
| Пр/774-053.0 | СП Приборы, средства автоматизации и вычислительной техники |  |  | 4: %; 5: 46; 7: 46; 10: 4.5; 12: 87.68 | [19 empty] | СП Приборы, средства автоматизации и вычислительной техники
|  | Всего по позиции |  |  | 10: 24.42; 12: 461.44 | [21 empty] | Всего по позиции
46 О | ТЦ_64.4.02.02_78_7810701913_11.10.2023_02_120.3 | Частотный преобразователь 0,75 кВт 220 В |  |  | шт | 1 | 1 | 1 | 24321.73 |  | 4504.02 | 5.4 | 24321.73 | [17 empty] | Частотный преобразователь 0,75 кВт 220 В
|  | Всего по позиции |  |  | 10: 4504.02; 12: 24321.73 | [21 empty] | Всего по позиции
60 | ТЕР20-06-013-01 | Установка блоков тепломассообмена производительностью: до 10 тыс.м3/час |  |  | 4: 10 блоков; 5: 0.1; 6: 1; 7: 0.1 | [22 empty] | Установка блоков тепломассообмена производительностью: до 10 тыс.м3/час
|  | Объем=1 / 10 | [34 empty] | Объем=1 / 10
| 1 | ОТ |  |  | 8: 3041.88; 10: 304.19; 11: 19.49; 12: 5928.66 | [24 empty] | ОТ
| 2 | ЭМ |  |  | 8: 897.33; 10: 89.73; 11: 11.21; 12: 1005.87 | [24 empty] | ЭМ
| 3 | в т.ч. ОТм |  |  | 8: 61.57; 10: 6.16; 11: 19.49; 12: 120.06 | [24 empty] | в т.ч. ОТм
| 4 | М |  |  | 8: 393.88; 10: 39.39; 11: 8.66; 12: 341.12 | [24 empty] | М
|  | ЗТ |  |  | 4: чел.-ч; 5: 166.77; 7: 16.677 | [25 empty] | ЗТ
|  | ЗТм |  |  | 4: чел.-ч; 5: 2.51; 7: 0.251 | [25 empty] | ЗТм
|  | Итого по расценке |  |  | 8: 4333.09; 10: 433.31; 12: 7275.65 | [26 empty] | Итого по расценке
|  | ФОТ |  |  | 10: 310.35; 12: 6048.72 | [25 empty] | ФОТ
| Пр/812-016.0-1 | НР Сантехнические работы - внутренние (трубопроводы, водопровод, канализация, отопление, газоснабжение, вентиляция и кондиционирование воздуха) |  |  | 4: %; 5: 121; 7: 121; 10: 375.52; 12: 7318.95 | [25 empty] | НР Сантехнические работы - внутренние (трубопроводы, водопровод, канализация, отопление, газоснабжение, вентиляция и кондиционирование воздуха)
| Пр/774-016.0 | СП Сантехнические работы - внутренние (трубопроводы, водопровод, канализация, отопление, газоснабжение, вентиляция и кондиционирование воздуха) |  |  | 4: %; 5: 72; 7: 72; 10: 223.45; 12: 4355.08 | [25 empty] | СП Сантехнические работы - внутренние (трубопроводы, водопровод, канализация, отопление, газоснабжение, вентиляция и кондиционирование воздуха)
|  | Всего по позиции |  |  | 10: 1032.28; 12: 18949.68 | [27 empty] | Всего по позиции
47 | ТЕРм11-05-002-01 | Узел сочленения для исполнительных механизмов, масса исполнительных механизмов: до 20 кг |  |  | 4: 1 шт.; 5: 1; 6: 1; 7: 1 | [17 empty] | Узел сочленения для исполнительных механизмов, масса исполнительных механизмов: до 20 кг
| 1 | ОТ |  |  | 8: 21.34; 10: 21.34; 11: 19.49; 12: 415.92 | [18 empty] | ОТ
| 2 | ЭМ |  |  | 8: 61.2; 10: 61.2; 11: 11.21; 12: 686.05 | [18 empty] | ЭМ
| 3 | в т.ч. ОТм |  |  | 8: 14.69; 10: 14.69; 11: 19.49; 12: 286.31 | [18 empty] | в т.ч. ОТм
| 4 | М |  |  | 8: 18.53; 10: 18.53; 11: 8.66; 12: 160.47 | [18 empty] | М
|  | ЗТ |  |  | 4: чел.-ч; 5: 1.17; 7: 1.17 | [19 empty] | ЗТ
|  | ЗТм |  |  | 4: чел.-ч; 5: 0.7; 7: 0.7 | [19 empty] | ЗТм
|  | Итого по расценке |  |  | 8: 101.07; 10: 101.07; 12: 1262.44 | [20 empty] | Итого по расценке
|  | ФОТ |  |  | 10: 36.03; 12: 702.23 | [19 empty] | ФОТ
| Пр/812-053.0-1 | НР Приборы, средства автоматизации и вычислительной техники |  |  | 4: %; 5: 90; 7: 90; 10: 32.43; 12: 632.01 | [19 empty] | НР Приборы, средства автоматизации и вычислительной техники
| Пр/774-053.0 | СП Приборы, средства автоматизации и вычислительной техники |  |  | 4: %; 5: 46; 7: 46; 10: 16.57; 12: 323.03 | [19 empty] | СП Приборы, средства автоматизации и вычислительной техники
|  | Всего по позиции |  |  | 10: 150.07; 12: 2217.48 | [21 empty] | Всего по позиции
48 О | ТЦ_64.4.02.02_78_7810701913_11.10.2023_02_110.3 | Смесительный узел SMEX 40-4.0 |  |  | шт | 1 | 1 | 1 | 37351.23 |  | 6916.89 | 5.4 | 37351.23 | [17 empty] | Смесительный узел SMEX 40-4.0
|  | Всего по позиции |  |  | 10: 6916.89; 12: 37351.23 | [21 empty] | Всего по позиции
63 | ТЕРм11-05-002-01 | Узел сочленения для исполнительных механизмов, масса исполнительных механизмов: до 20 кг |  |  | 4: 1 шт.; 5: 2; 6: 1; 7: 2 | [22 empty] | Узел сочленения для исполнительных механизмов, масса исполнительных механизмов: до 20 кг
|  | Объем=1+1 | [34 empty] | Объем=1+1
| 1 | ОТ |  |  | 8: 21.34; 10: 42.68; 11: 19.49; 12: 831.83 | [24 empty] | ОТ
| 2 | ЭМ |  |  | 8: 61.2; 10: 122.4; 11: 11.21; 12: 1372.1 | [24 empty] | ЭМ
| 3 | в т.ч. ОТм |  |  | 8: 14.69; 10: 29.38; 11: 19.49; 12: 572.62 | [24 empty] | в т.ч. ОТм
| 4 | М |  |  | 8: 18.53; 10: 37.06; 11: 8.66; 12: 320.94 | [24 empty] | М
|  | ЗТ |  |  | 4: чел.-ч; 5: 1.17; 7: 2.34 | [25 empty] | ЗТ
|  | ЗТм |  |  | 4: чел.-ч; 5: 0.7; 7: 1.4 | [25 empty] | ЗТм
|  | Итого по расценке |  |  | 8: 101.07; 10: 202.14; 12: 2524.87 | [26 empty] | Итого по расценке
|  | ФОТ |  |  | 10: 72.06; 12: 1404.45 | [25 empty] | ФОТ
| Пр/812-053.0-1 | НР Приборы, средства автоматизации и вычислительной техники |  |  | 4: %; 5: 90; 7: 90; 10: 64.85; 12: 1264.01 | [25 empty] | НР Приборы, средства автоматизации и вычислительной техники
| Пр/774-053.0 | СП Приборы, средства автоматизации и вычислительной техники |  |  | 4: %; 5: 46; 7: 46; 10: 33.15; 12: 646.05 | [25 empty] | СП Приборы, средства автоматизации и вычислительной техники
|  | Всего по позиции |  |  | 10: 300.14; 12: 4434.93 | [27 empty] | Всего по позиции
49 | ТЕРм11-03-001-01 | Приборы, устанавливаемые на металлоконструкциях, щитах и пультах, масса: до 5 кг |  |  | 4: 1 шт.; 5: 2; 6: 1; 7: 2 | [17 empty] | Приборы, устанавливаемые на металлоконструкциях, щитах и пультах, масса: до 5 кг
| 1 | ОТ |  |  | 8: 9.78; 10: 19.56; 11: 19.49; 12: 381.22 | [18 empty] | ОТ
| 4 | М |  |  | 8: 1.34; 10: 2.68; 11: 8.66; 12: 23.21 | [18 empty] | М
|  | ЗТ |  |  | 4: чел.-ч; 5: 0.52; 7: 1.04 | [19 empty] | ЗТ
|  | Итого по расценке |  |  | 8: 11.12; 10: 22.24; 12: 404.43 | [20 empty] | Итого по расценке
|  | ФОТ |  |  | 10: 19.56; 12: 381.22 | [19 empty] | ФОТ
| Пр/812-053.0-1 | НР Приборы, средства автоматизации и вычислительной техники |  |  | 4: %; 5: 90; 7: 90; 10: 17.6; 12: 343.1 | [19 empty] | НР Приборы, средства автоматизации и вычислительной техники
| Пр/774-053.0 | СП Приборы, средства автоматизации и вычислительной техники |  |  | 4: %; 5: 46; 7: 46; 10: 9; 12: 175.36 | [19 empty] | СП Приборы, средства автоматизации и вычислительной техники
|  | Всего по позиции |  |  | 10: 48.84; 12: 922.89 | [21 empty] | Всего по позиции
50 О | ТЦ_64.4.02.02_78_7810701913_11.10.2023_02_122.3 | Привод воздушной заслонки PDS 05/230.DT (без возвратной пружиной) |  |  | шт | 1 | 1 | 1 | 13290.09 |  | 2461.13 | 5.4 | 13290.09 | [17 empty] | Привод воздушной заслонки PDS 05/230.DT (без возвратной пружиной)
|  | Всего по позиции |  |  | 10: 2461.13; 12: 13290.09 | [21 empty] | Всего по позиции
51 О | ТЦ_64.4.02.02_78_7810701913_11.10.2023_02_123.3 | Привод воздушной заслонки PDF 05/230.D (с возвратной пружиной) |  |  | шт | 1 | 1 | 1 | 28664.9 |  | 5308.31 | 5.4 | 28664.9 | [17 empty] | Привод воздушной заслонки PDF 05/230.D (с возвратной пружиной)
|  | Всего по позиции |  |  | 10: 5308.31; 12: 28664.9 | [21 empty] | Всего по позиции
Система В3 Комплект автоматики | [29 empty] | Система В3 Комплект автоматики
52 | ТЕРм08-03-573-04 | Шкаф (пульт) управления навесной, высота, ширина и глубина: до 600х600х350 мм |  |  | 4: 1 шт.; 5: 1; 6: 1; 7: 1 | [17 empty] | Шкаф (пульт) управления навесной, высота, ширина и глубина: до 600х600х350 мм
| 1 | ОТ |  |  | 8: 44.56; 10: 44.56; 11: 19.49; 12: 868.47 | [18 empty] | ОТ
| 2 | ЭМ |  |  | 8: 47.38; 10: 47.38; 11: 11.21; 12: 531.13 | [18 empty] | ЭМ
| 3 | в т.ч. ОТм |  |  | 8: 5.73; 10: 5.73; 11: 19.49; 12: 111.68 | [18 empty] | в т.ч. ОТм
| 4 | М |  |  | 8: 4.09; 10: 4.09; 11: 8.66; 12: 35.42 | [18 empty] | М
|  | ЗТ |  |  | 4: чел.-ч; 5: 2.37; 7: 2.37 | [19 empty] | ЗТ
|  | ЗТм |  |  | 4: чел.-ч; 5: 0.29; 7: 0.29 | [19 empty] | ЗТм
|  | Итого по расценке |  |  | 8: 96.03; 10: 96.03; 12: 1435.02 | [20 empty] | Итого по расценке
|  | ФОТ |  |  | 10: 50.29; 12: 980.15 | [19 empty] | ФОТ
| Пр/812-049.3-1 | НР Электротехнические установки на других объектах |  |  | 4: %; 5: 97; 7: 97; 10: 48.78; 12: 950.75 | [19 empty] | НР Электротехнические установки на других объектах
| Пр/774-049.3 | СП Электротехнические установки на других объектах |  |  | 4: %; 5: 51; 7: 51; 10: 25.65; 12: 499.88 | [19 empty] | СП Электротехнические установки на других объектах
|  | Всего по позиции |  |  | 10: 170.46; 12: 2885.65 | [21 empty] | Всего по позиции
53 О | ТЦ_64.4.02.02_78_7810701913_11.10.2023_02_209.3 | Щит управления ACV-V-1R2,2 |  |  | шт | 1 | 1 | 1 | 40130.86 |  | 7431.64 | 5.4 | 40130.86 | [17 empty] | Щит управления ACV-V-1R2,2
|  | Всего по позиции |  |  | 10: 7431.64; 12: 40130.86 | [21 empty] | Всего по позиции
69 | ТЕРм11-04-004-01 | Аппарат настенный, масса от 0,15 т до 0,2 т/ Частотный преобразователь |  |  | 4: 1 шт.; 5: 1; 6: 1; 7: 1 | [22 empty] | Аппарат настенный, масса от 0,15 т до 0,2 т/ Частотный преобразователь
| 1 | ОТ |  |  | 8: 177.86; 10: 177.86; 11: 19.49; 12: 3466.49 | [24 empty] | ОТ
| 2 | ЭМ |  |  | 8: 121.02; 10: 121.02; 11: 11.21; 12: 1356.63 | [24 empty] | ЭМ
| 3 | в т.ч. ОТм |  |  | 8: 10.55; 10: 10.55; 11: 19.49; 12: 205.62 | [24 empty] | в т.ч. ОТм
| 4 | М |  |  | 8: 26.34; 10: 26.34; 11: 8.66; 12: 228.1 | [24 empty] | М
|  | ЗТ |  |  | 4: чел.-ч; 5: 10.1; 7: 10.1 | [25 empty] | ЗТ
|  | ЗТм |  |  | 4: чел.-ч; 5: 0.43; 7: 0.43 | [25 empty] | ЗТм
|  | Итого по расценке |  |  | 8: 325.22; 10: 325.22; 12: 5051.22 | [26 empty] | Итого по расценке
|  | ФОТ |  |  | 10: 188.41; 12: 3672.11 | [25 empty] | ФОТ
| Пр/812-053.0-1 | НР Приборы, средства автоматизации и вычислительной техники |  |  | 4: %; 5: 90; 7: 90; 10: 169.57; 12: 3304.9 | [25 empty] | НР Приборы, средства автоматизации и вычислительной техники
| Пр/774-053.0 | СП Приборы, средства автоматизации и вычислительной техники |  |  | 4: %; 5: 46; 7: 46; 10: 86.67; 12: 1689.17 | [25 empty] | СП Приборы, средства автоматизации и вычислительной техники
|  | Всего по позиции |  |  | 10: 581.46; 12: 10045.29 | [27 empty] | Всего по позиции
54 | ТЕРм11-03-001-01 | Приборы, устанавливаемые на металлоконструкциях, щитах и пультах, масса: до 5 кг |  |  | 4: 1 шт.; 5: 1; 6: 1; 7: 1 | [17 empty] | Приборы, устанавливаемые на металлоконструкциях, щитах и пультах, масса: до 5 кг
| 1 | ОТ |  |  | 8: 9.78; 10: 9.78; 11: 19.49; 12: 190.61 | [18 empty] | ОТ
| 4 | М |  |  | 8: 1.34; 10: 1.34; 11: 8.66; 12: 11.6 | [18 empty] | М
|  | ЗТ |  |  | 4: чел.-ч; 5: 0.52; 7: 0.52 | [19 empty] | ЗТ
|  | Итого по расценке |  |  | 8: 11.12; 10: 11.12; 12: 202.21 | [20 empty] | Итого по расценке
|  | ФОТ |  |  | 10: 9.78; 12: 190.61 | [19 empty] | ФОТ
| Пр/812-053.0-1 | НР Приборы, средства автоматизации и вычислительной техники |  |  | 4: %; 5: 90; 7: 90; 10: 8.8; 12: 171.55 | [19 empty] | НР Приборы, средства автоматизации и вычислительной техники
| Пр/774-053.0 | СП Приборы, средства автоматизации и вычислительной техники |  |  | 4: %; 5: 46; 7: 46; 10: 4.5; 12: 87.68 | [19 empty] | СП Приборы, средства автоматизации и вычислительной техники
|  | Всего по позиции |  |  | 10: 24.42; 12: 461.44 | [21 empty] | Всего по позиции
55 О | ТЦ_64.4.02.02_78_7810701913_11.10.2023_02_120.3 | Частотный преобразователь 0,75 кВт 220 В |  |  | шт | 1 | 1 | 1 | 24321.73 |  | 4504.02 | 5.4 | 24321.73 | [17 empty] | Частотный преобразователь 0,75 кВт 220 В
|  | Всего по позиции |  |  | 10: 4504.02; 12: 24321.73 | [21 empty] | Всего по позиции
72 | ТЕРм11-02-032-01 | Первичный преобразователь уровнемер, устанавливаемый на резервуаре, работающем: при атмосферном давлении, масса до 10 кг/ датчики перепада давления, температуры |  |  | 4: 1 шт.; 5: 1; 6: 1; 7: 1 | [22 empty] | Первичный преобразователь уровнемер, устанавливаемый на резервуаре, работающем: при атмосферном давлении, масса до 10 кг/ датчики перепада давления, температуры
| 1 | ОТ |  |  | 8: 42.3; 10: 42.3; 11: 19.49; 12: 824.43 | [24 empty] | ОТ
| 2 | ЭМ |  |  | 8: 59.45; 10: 59.45; 11: 11.21; 12: 666.43 | [24 empty] | ЭМ
| 3 | в т.ч. ОТм |  |  | 8: 5.4; 10: 5.4; 11: 19.49; 12: 105.25 | [24 empty] | в т.ч. ОТм
| 4 | М |  |  | 8: 21.88; 10: 21.88; 11: 8.66; 12: 189.48 | [24 empty] | М
|  | ЗТ |  |  | 4: чел.-ч; 5: 2.25; 7: 2.25 | [25 empty] | ЗТ
|  | ЗТм |  |  | 4: чел.-ч; 5: 0.22; 7: 0.22 | [25 empty] | ЗТм
|  | Итого по расценке |  |  | 8: 123.63; 10: 123.63; 12: 1680.34 | [26 empty] | Итого по расценке
|  | ФОТ |  |  | 10: 47.7; 12: 929.68 | [25 empty] | ФОТ
| Пр/812-053.0-1 | НР Приборы, средства автоматизации и вычислительной техники |  |  | 4: %; 5: 90; 7: 90; 10: 42.93; 12: 836.71 | [25 empty] | НР Приборы, средства автоматизации и вычислительной техники
| Пр/774-053.0 | СП Приборы, средства автоматизации и вычислительной техники |  |  | 4: %; 5: 46; 7: 46; 10: 21.94; 12: 427.65 | [25 empty] | СП Приборы, средства автоматизации и вычислительной техники
|  | Всего по позиции |  |  | 10: 188.5; 12: 2944.7 | [27 empty] | Всего по позиции
56 | ТЕРм11-02-001-01 | Прибор, устанавливаемый на резьбовых соединениях, масса: до 1,5 кг |  |  | 4: 1 шт.; 5: 1; 6: 1; 7: 1 | [17 empty] | Прибор, устанавливаемый на резьбовых соединениях, масса: до 1,5 кг
| 1 | ОТ |  |  | 8: 19.36; 10: 19.36; 11: 19.49; 12: 377.33 | [18 empty] | ОТ
| 4 | М |  |  | 8: 1.38; 10: 1.38; 11: 8.66; 12: 11.95 | [18 empty] | М
|  | ЗТ |  |  | 4: чел.-ч; 5: 1.03; 7: 1.03 | [19 empty] | ЗТ
|  | Итого по расценке |  |  | 8: 20.74; 10: 20.74; 12: 389.28 | [20 empty] | Итого по расценке
|  | ФОТ |  |  | 10: 19.36; 12: 377.33 | [19 empty] | ФОТ
| Пр/812-053.0-1 | НР Приборы, средства автоматизации и вычислительной техники |  |  | 4: %; 5: 90; 7: 90; 10: 17.42; 12: 339.6 | [19 empty] | НР Приборы, средства автоматизации и вычислительной техники
| Пр/774-053.0 | СП Приборы, средства автоматизации и вычислительной техники |  |  | 4: %; 5: 46; 7: 46; 10: 8.91; 12: 173.57 | [19 empty] | СП Приборы, средства автоматизации и вычислительной техники
|  | Всего по позиции |  |  | 10: 47.07; 12: 902.45 | [21 empty] | Всего по позиции
57 О | ТЦ_64.4.02.02_78_7810701913_11.10.2023_02_114.3 | Датчик перепада давления 500 Pa DPD-5/DVL-500 |  |  | шт | 1 | 1 | 1 | 2171.58 |  | 402.14 | 5.4 | 2171.58 | [17 empty] | Датчик перепада давления 500 Pa DPD-5/DVL-500
|  | Всего по позиции |  |  | 10: 402.14; 12: 2171.58 | [21 empty] | Всего по позиции
Система ПЕ1 Комплект автоматики | [29 empty] | Система ПЕ1 Комплект автоматики
75 | ТЕРм11-05-002-01 | Узел сочленения для исполнительных механизмов, масса исполнительных механизмов: до 20 кг |  |  | 4: 1 шт.; 5: 1; 6: 1; 7: 1 | [22 empty] | Узел сочленения для исполнительных механизмов, масса исполнительных механизмов: до 20 кг
| 1 | ОТ |  |  | 8: 21.34; 10: 21.34; 11: 19.49; 12: 415.92 | [24 empty] | ОТ
| 2 | ЭМ |  |  | 8: 61.2; 10: 61.2; 11: 11.21; 12: 686.05 | [24 empty] | ЭМ
| 3 | в т.ч. ОТм |  |  | 8: 14.69; 10: 14.69; 11: 19.49; 12: 286.31 | [24 empty] | в т.ч. ОТм
| 4 | М |  |  | 8: 18.53; 10: 18.53; 11: 8.66; 12: 160.47 | [24 empty] | М
|  | ЗТ |  |  | 4: чел.-ч; 5: 1.17; 7: 1.17 | [25 empty] | ЗТ
|  | ЗТм |  |  | 4: чел.-ч; 5: 0.7; 7: 0.7 | [25 empty] | ЗТм
|  | Итого по расценке |  |  | 8: 101.07; 10: 101.07; 12: 1262.44 | [26 empty] | Итого по расценке
|  | ФОТ |  |  | 10: 36.03; 12: 702.23 | [25 empty] | ФОТ
| Пр/812-053.0-1 | НР Приборы, средства автоматизации и вычислительной техники |  |  | 4: %; 5: 90; 7: 90; 10: 32.43; 12: 632.01 | [25 empty] | НР Приборы, средства автоматизации и вычислительной техники
| Пр/774-053.0 | СП Приборы, средства автоматизации и вычислительной техники |  |  | 4: %; 5: 46; 7: 46; 10: 16.57; 12: 323.03 | [25 empty] | СП Приборы, средства автоматизации и вычислительной техники
|  | Всего по позиции |  |  | 10: 150.07; 12: 2217.48 | [27 empty] | Всего по позиции
58 | ТЕРм11-03-001-01 | Приборы, устанавливаемые на металлоконструкциях, щитах и пультах, масса: до 5 кг |  |  | 4: 1 шт.; 5: 2; 6: 1; 7: 2 | [17 empty] | Приборы, устанавливаемые на металлоконструкциях, щитах и пультах, масса: до 5 кг
| 1 | ОТ |  |  | 8: 9.78; 10: 19.56; 11: 19.49; 12: 381.22 | [18 empty] | ОТ
| 4 | М |  |  | 8: 1.34; 10: 2.68; 11: 8.66; 12: 23.21 | [18 empty] | М
|  | ЗТ |  |  | 4: чел.-ч; 5: 0.52; 7: 1.04 | [19 empty] | ЗТ
|  | Итого по расценке |  |  | 8: 11.12; 10: 22.24; 12: 404.43 | [20 empty] | Итого по расценке
|  | ФОТ |  |  | 10: 19.56; 12: 381.22 | [19 empty] | ФОТ
| Пр/812-053.0-1 | НР Приборы, средства автоматизации и вычислительной техники |  |  | 4: %; 5: 90; 7: 90; 10: 17.6; 12: 343.1 | [19 empty] | НР Приборы, средства автоматизации и вычислительной техники
| Пр/774-053.0 | СП Приборы, средства автоматизации и вычислительной техники |  |  | 4: %; 5: 46; 7: 46; 10: 9; 12: 175.36 | [19 empty] | СП Приборы, средства автоматизации и вычислительной техники
|  | Всего по позиции |  |  | 10: 48.84; 12: 922.89 | [21 empty] | Всего по позиции
59 О | ТЦ_64.4.02.02_78_7810701913_11.10.2023_02_123.3 | Привод воздушной заслонки PDF 05/230.D (с возвратной пружиной) |  |  | шт | 1 | 1 | 1 | 28664.9 |  | 5308.31 | 5.4 | 28664.9 | [17 empty] | Привод воздушной заслонки PDF 05/230.D (с возвратной пружиной)
|  | Всего по позиции |  |  | 10: 5308.31; 12: 28664.9 | [21 empty] | Всего по позиции
Система ПЕ2 Комплект автоматики | [29 empty] | Система ПЕ2 Комплект автоматики
78 | ТЕРм11-05-002-01 | Узел сочленения для исполнительных механизмов, масса исполнительных механизмов: до 20 кг |  |  | 4: 1 шт.; 5: 1; 6: 1; 7: 1 | [22 empty] | Узел сочленения для исполнительных механизмов, масса исполнительных механизмов: до 20 кг
| 1 | ОТ |  |  | 8: 21.34; 10: 21.34; 11: 19.49; 12: 415.92 | [24 empty] | ОТ
| 2 | ЭМ |  |  | 8: 61.2; 10: 61.2; 11: 11.21; 12: 686.05 | [24 empty] | ЭМ
| 3 | в т.ч. ОТм |  |  | 8: 14.69; 10: 14.69; 11: 19.49; 12: 286.31 | [24 empty] | в т.ч. ОТм
| 4 | М |  |  | 8: 18.53; 10: 18.53; 11: 8.66; 12: 160.47 | [24 empty] | М
|  | ЗТ |  |  | 4: чел.-ч; 5: 1.17; 7: 1.17 | [25 empty] | ЗТ
|  | ЗТм |  |  | 4: чел.-ч; 5: 0.7; 7: 0.7 | [25 empty] | ЗТм
|  | Итого по расценке |  |  | 8: 101.07; 10: 101.07; 12: 1262.44 | [26 empty] | Итого по расценке
|  | ФОТ |  |  | 10: 36.03; 12: 702.23 | [25 empty] | ФОТ
| Пр/812-053.0-1 | НР Приборы, средства автоматизации и вычислительной техники |  |  | 4: %; 5: 90; 7: 90; 10: 32.43; 12: 632.01 | [25 empty] | НР Приборы, средства автоматизации и вычислительной техники
| Пр/774-053.0 | СП Приборы, средства автоматизации и вычислительной техники |  |  | 4: %; 5: 46; 7: 46; 10: 16.57; 12: 323.03 | [25 empty] | СП Приборы, средства автоматизации и вычислительной техники
|  | Всего по позиции |  |  | 10: 150.07; 12: 2217.48 | [27 empty] | Всего по позиции
60 | ТЕРм11-03-001-01 | Приборы, устанавливаемые на металлоконструкциях, щитах и пультах, масса: до 5 кг |  |  | 4: 1 шт.; 5: 2; 6: 1; 7: 2 | [17 empty] | Приборы, устанавливаемые на металлоконструкциях, щитах и пультах, масса: до 5 кг
| 1 | ОТ |  |  | 8: 9.78; 10: 19.56; 11: 19.49; 12: 381.22 | [18 empty] | ОТ
| 4 | М |  |  | 8: 1.34; 10: 2.68; 11: 8.66; 12: 23.21 | [18 empty] | М
|  | ЗТ |  |  | 4: чел.-ч; 5: 0.52; 7: 1.04 | [19 empty] | ЗТ
|  | Итого по расценке |  |  | 8: 11.12; 10: 22.24; 12: 404.43 | [20 empty] | Итого по расценке
|  | ФОТ |  |  | 10: 19.56; 12: 381.22 | [19 empty] | ФОТ
| Пр/812-053.0-1 | НР Приборы, средства автоматизации и вычислительной техники |  |  | 4: %; 5: 90; 7: 90; 10: 17.6; 12: 343.1 | [19 empty] | НР Приборы, средства автоматизации и вычислительной техники
| Пр/774-053.0 | СП Приборы, средства автоматизации и вычислительной техники |  |  | 4: %; 5: 46; 7: 46; 10: 9; 12: 175.36 | [19 empty] | СП Приборы, средства автоматизации и вычислительной техники
|  | Всего по позиции |  |  | 10: 48.84; 12: 922.89 | [21 empty] | Всего по позиции
61 О | ТЦ_64.4.02.02_78_7810701913_11.10.2023_02_123.3 | Привод воздушной заслонки PDF 05/230.D (с возвратной пружиной) |  |  | шт | 1 | 1 | 1 | 28664.9 |  | 5308.31 | 5.4 | 28664.9 | [17 empty] | Привод воздушной заслонки PDF 05/230.D (с возвратной пружиной)
|  | Всего по позиции |  |  | 10: 5308.31; 12: 28664.9 | [21 empty] | Всего по позиции
Система В4 Комплект автоматики | [29 empty] | Система В4 Комплект автоматики
62 | ТЕРм08-03-573-04 | Шкаф (пульт) управления навесной, высота, ширина и глубина: до 600х600х350 мм |  |  | 4: 1 шт.; 5: 1; 6: 1; 7: 1 | [17 empty] | Шкаф (пульт) управления навесной, высота, ширина и глубина: до 600х600х350 мм
| 1 | ОТ |  |  | 8: 44.56; 10: 44.56; 11: 19.49; 12: 868.47 | [18 empty] | ОТ
| 2 | ЭМ |  |  | 8: 47.38; 10: 47.38; 11: 11.21; 12: 531.13 | [18 empty] | ЭМ
| 3 | в т.ч. ОТм |  |  | 8: 5.73; 10: 5.73; 11: 19.49; 12: 111.68 | [18 empty] | в т.ч. ОТм
| 4 | М |  |  | 8: 4.09; 10: 4.09; 11: 8.66; 12: 35.42 | [18 empty] | М
|  | ЗТ |  |  | 4: чел.-ч; 5: 2.37; 7: 2.37 | [19 empty] | ЗТ
|  | ЗТм |  |  | 4: чел.-ч; 5: 0.29; 7: 0.29 | [19 empty] | ЗТм
|  | Итого по расценке |  |  | 8: 96.03; 10: 96.03; 12: 1435.02 | [20 empty] | Итого по расценке
|  | ФОТ |  |  | 10: 50.29; 12: 980.15 | [19 empty] | ФОТ
| Пр/812-049.3-1 | НР Электротехнические установки на других объектах |  |  | 4: %; 5: 97; 7: 97; 10: 48.78; 12: 950.75 | [19 empty] | НР Электротехнические установки на других объектах
| Пр/774-049.3 | СП Электротехнические установки на других объектах |  |  | 4: %; 5: 51; 7: 51; 10: 25.65; 12: 499.88 | [19 empty] | СП Электротехнические установки на других объектах
|  | Всего по позиции |  |  | 10: 170.46; 12: 2885.65 | [21 empty] | Всего по позиции
63 О | ТЦ_64.4.02.02_78_7810701913_11.10.2023_02_209.3 | Щит управления ACV-V-1R2,2 |  |  | шт | 1 | 1 | 1 | 40130.86 |  | 7431.64 | 5.4 | 40130.86 | [17 empty] | Щит управления ACV-V-1R2,2
|  | Всего по позиции |  |  | 10: 7431.64; 12: 40130.86 | [21 empty] | Всего по позиции
83 | ТЕРм11-04-004-01 | Аппарат настенный, масса от 0,15 т до 0,2 т/ Частотный преобразователь |  |  | 4: 1 шт.; 5: 1; 6: 1; 7: 1 | [22 empty] | Аппарат настенный, масса от 0,15 т до 0,2 т/ Частотный преобразователь
| 1 | ОТ |  |  | 8: 177.86; 10: 177.86; 11: 19.49; 12: 3466.49 | [24 empty] | ОТ
| 2 | ЭМ |  |  | 8: 121.02; 10: 121.02; 11: 11.21; 12: 1356.63 | [24 empty] | ЭМ
| 3 | в т.ч. ОТм |  |  | 8: 10.55; 10: 10.55; 11: 19.49; 12: 205.62 | [24 empty] | в т.ч. ОТм
| 4 | М |  |  | 8: 26.34; 10: 26.34; 11: 8.66; 12: 228.1 | [24 empty] | М
|  | ЗТ |  |  | 4: чел.-ч; 5: 10.1; 7: 10.1 | [25 empty] | ЗТ
|  | ЗТм |  |  | 4: чел.-ч; 5: 0.43; 7: 0.43 | [25 empty] | ЗТм
|  | Итого по расценке |  |  | 8: 325.22; 10: 325.22; 12: 5051.22 | [26 empty] | Итого по расценке
|  | ФОТ |  |  | 10: 188.41; 12: 3672.11 | [25 empty] | ФОТ
| Пр/812-053.0-1 | НР Приборы, средства автоматизации и вычислительной техники |  |  | 4: %; 5: 90; 7: 90; 10: 169.57; 12: 3304.9 | [25 empty] | НР Приборы, средства автоматизации и вычислительной техники
| Пр/774-053.0 | СП Приборы, средства автоматизации и вычислительной техники |  |  | 4: %; 5: 46; 7: 46; 10: 86.67; 12: 1689.17 | [25 empty] | СП Приборы, средства автоматизации и вычислительной техники
|  | Всего по позиции |  |  | 10: 581.46; 12: 10045.29 | [27 empty] | Всего по позиции
64 | ТЕРм11-03-001-01 | Приборы, устанавливаемые на металлоконструкциях, щитах и пультах, масса: до 5 кг |  |  | 4: 1 шт.; 5: 1; 6: 1; 7: 1 | [17 empty] | Приборы, устанавливаемые на металлоконструкциях, щитах и пультах, масса: до 5 кг
| 1 | ОТ |  |  | 8: 9.78; 10: 9.78; 11: 19.49; 12: 190.61 | [18 empty] | ОТ
| 4 | М |  |  | 8: 1.34; 10: 1.34; 11: 8.66; 12: 11.6 | [18 empty] | М
|  | ЗТ |  |  | 4: чел.-ч; 5: 0.52; 7: 0.52 | [19 empty] | ЗТ
|  | Итого по расценке |  |  | 8: 11.12; 10: 11.12; 12: 202.21 | [20 empty] | Итого по расценке
|  | ФОТ |  |  | 10: 9.78; 12: 190.61 | [19 empty] | ФОТ
| Пр/812-053.0-1 | НР Приборы, средства автоматизации и вычислительной техники |  |  | 4: %; 5: 90; 7: 90; 10: 8.8; 12: 171.55 | [19 empty] | НР Приборы, средства автоматизации и вычислительной техники
| Пр/774-053.0 | СП Приборы, средства автоматизации и вычислительной техники |  |  | 4: %; 5: 46; 7: 46; 10: 4.5; 12: 87.68 | [19 empty] | СП Приборы, средства автоматизации и вычислительной техники
|  | Всего по позиции |  |  | 10: 24.42; 12: 461.44 | [21 empty] | Всего по позиции
65 О | ТЦ_64.4.02.02_78_7810701913_11.10.2023_02_120.3 | Частотный преобразователь 0,75 кВт 220 В |  |  | шт | 1 | 1 | 1 | 24321.73 |  | 4504.02 | 5.4 | 24321.73 | [17 empty] | Частотный преобразователь 0,75 кВт 220 В
|  | Всего по позиции |  |  | 10: 4504.02; 12: 24321.73 | [21 empty] | Всего по позиции
86 | ТЕРм11-02-032-01 | Первичный преобразователь уровнемер, устанавливаемый на резервуаре, работающем: при атмосферном давлении, масса до 10 кг/ датчики перепада давления, температуры |  |  | 4: 1 шт.; 5: 1; 6: 1; 7: 1 | [22 empty] | Первичный преобразователь уровнемер, устанавливаемый на резервуаре, работающем: при атмосферном давлении, масса до 10 кг/ датчики перепада давления, температуры
| 1 | ОТ |  |  | 8: 42.3; 10: 42.3; 11: 19.49; 12: 824.43 | [24 empty] | ОТ
| 2 | ЭМ |  |  | 8: 59.45; 10: 59.45; 11: 11.21; 12: 666.43 | [24 empty] | ЭМ
| 3 | в т.ч. ОТм |  |  | 8: 5.4; 10: 5.4; 11: 19.49; 12: 105.25 | [24 empty] | в т.ч. ОТм
| 4 | М |  |  | 8: 21.88; 10: 21.88; 11: 8.66; 12: 189.48 | [24 empty] | М
|  | ЗТ |  |  | 4: чел.-ч; 5: 2.25; 7: 2.25 | [25 empty] | ЗТ
|  | ЗТм |  |  | 4: чел.-ч; 5: 0.22; 7: 0.22 | [25 empty] | ЗТм
|  | Итого по расценке |  |  | 8: 123.63; 10: 123.63; 12: 1680.34 | [26 empty] | Итого по расценке
|  | ФОТ |  |  | 10: 47.7; 12: 929.68 | [25 empty] | ФОТ
| Пр/812-053.0-1 | НР Приборы, средства автоматизации и вычислительной техники |  |  | 4: %; 5: 90; 7: 90; 10: 42.93; 12: 836.71 | [25 empty] | НР Приборы, средства автоматизации и вычислительной техники
| Пр/774-053.0 | СП Приборы, средства автоматизации и вычислительной техники |  |  | 4: %; 5: 46; 7: 46; 10: 21.94; 12: 427.65 | [25 empty] | СП Приборы, средства автоматизации и вычислительной техники
|  | Всего по позиции |  |  | 10: 188.5; 12: 2944.7 | [27 empty] | Всего по позиции
66 | ТЕРм11-02-001-01 | Прибор, устанавливаемый на резьбовых соединениях, масса: до 1,5 кг |  |  | 4: 1 шт.; 5: 1; 6: 1; 7: 1 | [17 empty] | Прибор, устанавливаемый на резьбовых соединениях, масса: до 1,5 кг
| 1 | ОТ |  |  | 8: 19.36; 10: 19.36; 11: 19.49; 12: 377.33 | [18 empty] | ОТ
| 4 | М |  |  | 8: 1.38; 10: 1.38; 11: 8.66; 12: 11.95 | [18 empty] | М
|  | ЗТ |  |  | 4: чел.-ч; 5: 1.03; 7: 1.03 | [19 empty] | ЗТ
|  | Итого по расценке |  |  | 8: 20.74; 10: 20.74; 12: 389.28 | [20 empty] | Итого по расценке
|  | ФОТ |  |  | 10: 19.36; 12: 377.33 | [19 empty] | ФОТ
| Пр/812-053.0-1 | НР Приборы, средства автоматизации и вычислительной техники |  |  | 4: %; 5: 90; 7: 90; 10: 17.42; 12: 339.6 | [19 empty] | НР Приборы, средства автоматизации и вычислительной техники
| Пр/774-053.0 | СП Приборы, средства автоматизации и вычислительной техники |  |  | 4: %; 5: 46; 7: 46; 10: 8.91; 12: 173.57 | [19 empty] | СП Приборы, средства автоматизации и вычислительной техники
|  | Всего по позиции |  |  | 10: 47.07; 12: 902.45 | [21 empty] | Всего по позиции
67 О | ТЦ_64.4.02.02_78_7810701913_11.10.2023_02_114.3 | Датчик перепада давления 500 Pa DPD-5/DVL-500 |  |  | шт | 1 | 1 | 1 | 2171.58 |  | 402.14 | 5.4 | 2171.58 | [17 empty] | Датчик перепада давления 500 Pa DPD-5/DVL-500
|  | Всего по позиции |  |  | 10: 402.14; 12: 2171.58 | [21 empty] | Всего по позиции
Система В5 Комплект автоматики | [29 empty] | Система В5 Комплект автоматики
68 | ТЕРм08-03-573-04 | Шкаф (пульт) управления навесной, высота, ширина и глубина: до 600х600х350 мм |  |  | 4: 1 шт.; 5: 1; 6: 1; 7: 1 | [17 empty] | Шкаф (пульт) управления навесной, высота, ширина и глубина: до 600х600х350 мм
| 1 | ОТ |  |  | 8: 44.56; 10: 44.56; 11: 19.49; 12: 868.47 | [18 empty] | ОТ
| 2 | ЭМ |  |  | 8: 47.38; 10: 47.38; 11: 11.21; 12: 531.13 | [18 empty] | ЭМ
| 3 | в т.ч. ОТм |  |  | 8: 5.73; 10: 5.73; 11: 19.49; 12: 111.68 | [18 empty] | в т.ч. ОТм
| 4 | М |  |  | 8: 4.09; 10: 4.09; 11: 8.66; 12: 35.42 | [18 empty] | М
|  | ЗТ |  |  | 4: чел.-ч; 5: 2.37; 7: 2.37 | [19 empty] | ЗТ
|  | ЗТм |  |  | 4: чел.-ч; 5: 0.29; 7: 0.29 | [19 empty] | ЗТм
|  | Итого по расценке |  |  | 8: 96.03; 10: 96.03; 12: 1435.02 | [20 empty] | Итого по расценке
|  | ФОТ |  |  | 10: 50.29; 12: 980.15 | [19 empty] | ФОТ
| Пр/812-049.3-1 | НР Электротехнические установки на других объектах |  |  | 4: %; 5: 97; 7: 97; 10: 48.78; 12: 950.75 | [19 empty] | НР Электротехнические установки на других объектах
| Пр/774-049.3 | СП Электротехнические установки на других объектах |  |  | 4: %; 5: 51; 7: 51; 10: 25.65; 12: 499.88 | [19 empty] | СП Электротехнические установки на других объектах
|  | Всего по позиции |  |  | 10: 170.46; 12: 2885.65 | [21 empty] | Всего по позиции
69 О | ТЦ_64.4.02.02_78_7810701913_11.10.2023_02_209.3 | Щит управления ACV-V-1R2,2 |  |  | шт | 1 | 1 | 1 | 40130.86 |  | 7431.64 | 5.4 | 40130.86 | [17 empty] | Щит управления ACV-V-1R2,2
|  | Всего по позиции |  |  | 10: 7431.64; 12: 40130.86 | [21 empty] | Всего по позиции
91 | ТЕРм11-04-004-01 | Аппарат настенный, масса от 0,15 т до 0,2 т/ Частотный преобразователь |  |  | 4: 1 шт.; 5: 1; 6: 1; 7: 1 | [22 empty] | Аппарат настенный, масса от 0,15 т до 0,2 т/ Частотный преобразователь
| 1 | ОТ |  |  | 8: 177.86; 10: 177.86; 11: 19.49; 12: 3466.49 | [24 empty] | ОТ
| 2 | ЭМ |  |  | 8: 121.02; 10: 121.02; 11: 11.21; 12: 1356.63 | [24 empty] | ЭМ
| 3 | в т.ч. ОТм |  |  | 8: 10.55; 10: 10.55; 11: 19.49; 12: 205.62 | [24 empty] | в т.ч. ОТм
| 4 | М |  |  | 8: 26.34; 10: 26.34; 11: 8.66; 12: 228.1 | [24 empty] | М
|  | ЗТ |  |  | 4: чел.-ч; 5: 10.1; 7: 10.1 | [25 empty] | ЗТ
|  | ЗТм |  |  | 4: чел.-ч; 5: 0.43; 7: 0.43 | [25 empty] | ЗТм
|  | Итого по расценке |  |  | 8: 325.22; 10: 325.22; 12: 5051.22 | [26 empty] | Итого по расценке
|  | ФОТ |  |  | 10: 188.41; 12: 3672.11 | [25 empty] | ФОТ
| Пр/812-053.0-1 | НР Приборы, средства автоматизации и вычислительной техники |  |  | 4: %; 5: 90; 7: 90; 10: 169.57; 12: 3304.9 | [25 empty] | НР Приборы, средства автоматизации и вычислительной техники
| Пр/774-053.0 | СП Приборы, средства автоматизации и вычислительной техники |  |  | 4: %; 5: 46; 7: 46; 10: 86.67; 12: 1689.17 | [25 empty] | СП Приборы, средства автоматизации и вычислительной техники
|  | Всего по позиции |  |  | 10: 581.46; 12: 10045.29 | [27 empty] | Всего по позиции
70 | ТЕРм11-03-001-01 | Приборы, устанавливаемые на металлоконструкциях, щитах и пультах, масса: до 5 кг |  |  | 4: 1 шт.; 5: 1; 6: 1; 7: 1 | [17 empty] | Приборы, устанавливаемые на металлоконструкциях, щитах и пультах, масса: до 5 кг
| 1 | ОТ |  |  | 8: 9.78; 10: 9.78; 11: 19.49; 12: 190.61 | [18 empty] | ОТ
| 4 | М |  |  | 8: 1.34; 10: 1.34; 11: 8.66; 12: 11.6 | [18 empty] | М
|  | ЗТ |  |  | 4: чел.-ч; 5: 0.52; 7: 0.52 | [19 empty] | ЗТ
|  | Итого по расценке |  |  | 8: 11.12; 10: 11.12; 12: 202.21 | [20 empty] | Итого по расценке
|  | ФОТ |  |  | 10: 9.78; 12: 190.61 | [19 empty] | ФОТ
| Пр/812-053.0-1 | НР Приборы, средства автоматизации и вычислительной техники |  |  | 4: %; 5: 90; 7: 90; 10: 8.8; 12: 171.55 | [19 empty] | НР Приборы, средства автоматизации и вычислительной техники
| Пр/774-053.0 | СП Приборы, средства автоматизации и вычислительной техники |  |  | 4: %; 5: 46; 7: 46; 10: 4.5; 12: 87.68 | [19 empty] | СП Приборы, средства автоматизации и вычислительной техники
|  | Всего по позиции |  |  | 10: 24.42; 12: 461.44 | [21 empty] | Всего по позиции
71 О | ТЦ_64.4.02.02_78_7810701913_11.10.2023_02_120.3 | Частотный преобразователь 0,75 кВт 220 В |  |  | шт | 1 | 1 | 1 | 24321.73 |  | 4504.02 | 5.4 | 24321.73 | [17 empty] | Частотный преобразователь 0,75 кВт 220 В
|  | Всего по позиции |  |  | 10: 4504.02; 12: 24321.73 | [21 empty] | Всего по позиции
94 | ТЕРм11-02-032-01 | Первичный преобразователь уровнемер, устанавливаемый на резервуаре, работающем: при атмосферном давлении, масса до 10 кг/ датчики перепада давления, температуры |  |  | 4: 1 шт.; 5: 1; 6: 1; 7: 1 | [22 empty] | Первичный преобразователь уровнемер, устанавливаемый на резервуаре, работающем: при атмосферном давлении, масса до 10 кг/ датчики перепада давления, температуры
| 1 | ОТ |  |  | 8: 42.3; 10: 42.3; 11: 19.49; 12: 824.43 | [24 empty] | ОТ
| 2 | ЭМ |  |  | 8: 59.45; 10: 59.45; 11: 11.21; 12: 666.43 | [24 empty] | ЭМ
| 3 | в т.ч. ОТм |  |  | 8: 5.4; 10: 5.4; 11: 19.49; 12: 105.25 | [24 empty] | в т.ч. ОТм
| 4 | М |  |  | 8: 21.88; 10: 21.88; 11: 8.66; 12: 189.48 | [24 empty] | М
|  | ЗТ |  |  | 4: чел.-ч; 5: 2.25; 7: 2.25 | [25 empty] | ЗТ
|  | ЗТм |  |  | 4: чел.-ч; 5: 0.22; 7: 0.22 | [25 empty] | ЗТм
|  | Итого по расценке |  |  | 8: 123.63; 10: 123.63; 12: 1680.34 | [26 empty] | Итого по расценке
|  | ФОТ |  |  | 10: 47.7; 12: 929.68 | [25 empty] | ФОТ
| Пр/812-053.0-1 | НР Приборы, средства автоматизации и вычислительной техники |  |  | 4: %; 5: 90; 7: 90; 10: 42.93; 12: 836.71 | [25 empty] | НР Приборы, средства автоматизации и вычислительной техники
| Пр/774-053.0 | СП Приборы, средства автоматизации и вычислительной техники |  |  | 4: %; 5: 46; 7: 46; 10: 21.94; 12: 427.65 | [25 empty] | СП Приборы, средства автоматизации и вычислительной техники
|  | Всего по позиции |  |  | 10: 188.5; 12: 2944.7 | [27 empty] | Всего по позиции
72 | ТЕРм11-02-001-01 | Прибор, устанавливаемый на резьбовых соединениях, масса: до 1,5 кг |  |  | 4: 1 шт.; 5: 1; 6: 1; 7: 1 | [17 empty] | Прибор, устанавливаемый на резьбовых соединениях, масса: до 1,5 кг
| 1 | ОТ |  |  | 8: 19.36; 10: 19.36; 11: 19.49; 12: 377.33 | [18 empty] | ОТ
| 4 | М |  |  | 8: 1.38; 10: 1.38; 11: 8.66; 12: 11.95 | [18 empty] | М
|  | ЗТ |  |  | 4: чел.-ч; 5: 1.03; 7: 1.03 | [19 empty] | ЗТ
|  | Итого по расценке |  |  | 8: 20.74; 10: 20.74; 12: 389.28 | [20 empty] | Итого по расценке
|  | ФОТ |  |  | 10: 19.36; 12: 377.33 | [19 empty] | ФОТ
| Пр/812-053.0-1 | НР Приборы, средства автоматизации и вычислительной техники |  |  | 4: %; 5: 90; 7: 90; 10: 17.42; 12: 339.6 | [19 empty] | НР Приборы, средства автоматизации и вычислительной техники
| Пр/774-053.0 | СП Приборы, средства автоматизации и вычислительной техники |  |  | 4: %; 5: 46; 7: 46; 10: 8.91; 12: 173.57 | [19 empty] | СП Приборы, средства автоматизации и вычислительной техники
|  | Всего по позиции |  |  | 10: 47.07; 12: 902.45 | [21 empty] | Всего по позиции
73 О | ТЦ_64.4.02.02_78_7810701913_11.10.2023_02_114.3 | Датчик перепада давления 500 Pa DPD-5/DVL-500 |  |  | шт | 1 | 1 | 1 | 2171.58 |  | 402.14 | 5.4 | 2171.58 | [17 empty] | Датчик перепада давления 500 Pa DPD-5/DVL-500
|  | Всего по позиции |  |  | 10: 402.14; 12: 2171.58 | [21 empty] | Всего по позиции
74 | ТЕРм11-05-002-01 | Узел сочленения для исполнительных механизмов, масса исполнительных механизмов: до 20 кг |  |  | 4: 1 шт.; 5: 1; 6: 1; 7: 1 | [17 empty] | Узел сочленения для исполнительных механизмов, масса исполнительных механизмов: до 20 кг
| 1 | ОТ |  |  | 8: 21.34; 10: 21.34; 11: 19.49; 12: 415.92 | [18 empty] | ОТ
| 2 | ЭМ |  |  | 8: 61.2; 10: 61.2; 11: 11.21; 12: 686.05 | [18 empty] | ЭМ
| 3 | в т.ч. ОТм |  |  | 8: 14.69; 10: 14.69; 11: 19.49; 12: 286.31 | [18 empty] | в т.ч. ОТм
| 4 | М |  |  | 8: 18.53; 10: 18.53; 11: 8.66; 12: 160.47 | [18 empty] | М
|  | ЗТ |  |  | 4: чел.-ч; 5: 1.17; 7: 1.17 | [19 empty] | ЗТ
|  | ЗТм |  |  | 4: чел.-ч; 5: 0.7; 7: 0.7 | [19 empty] | ЗТм
|  | Итого по расценке |  |  | 8: 101.07; 10: 101.07; 12: 1262.44 | [20 empty] | Итого по расценке
|  | ФОТ |  |  | 10: 36.03; 12: 702.23 | [19 empty] | ФОТ
| Пр/812-053.0-1 | НР Приборы, средства автоматизации и вычислительной техники |  |  | 4: %; 5: 90; 7: 90; 10: 32.43; 12: 632.01 | [19 empty] | НР Приборы, средства автоматизации и вычислительной техники
| Пр/774-053.0 | СП Приборы, средства автоматизации и вычислительной техники |  |  | 4: %; 5: 46; 7: 46; 10: 16.57; 12: 323.03 | [19 empty] | СП Приборы, средства автоматизации и вычислительной техники
|  | Всего по позиции |  |  | 10: 150.07; 12: 2217.48 | [21 empty] | Всего по позиции
75 О | ТЦ_64.4.02.02_78_7810701913_11.10.2023_02_122.3 | Привод воздушной заслонки PDS 05/230.DT (без возвратной пружиной) |  |  | шт | 1 | 1 | 1 | 13290.09 |  | 2461.13 | 5.4 | 13290.09 | [17 empty] | Привод воздушной заслонки PDS 05/230.DT (без возвратной пружиной)
|  | Всего по позиции |  |  | 10: 2461.13; 12: 13290.09 | [21 empty] | Всего по позиции
Система В6 Комплект автоматики | [29 empty] | Система В6 Комплект автоматики
76 | ТЕРм08-03-573-04 | Шкаф (пульт) управления навесной, высота, ширина и глубина: до 600х600х350 мм |  |  | 4: 1 шт.; 5: 1; 6: 1; 7: 1 | [17 empty] | Шкаф (пульт) управления навесной, высота, ширина и глубина: до 600х600х350 мм
| 1 | ОТ |  |  | 8: 44.56; 10: 44.56; 11: 19.49; 12: 868.47 | [18 empty] | ОТ
| 2 | ЭМ |  |  | 8: 47.38; 10: 47.38; 11: 11.21; 12: 531.13 | [18 empty] | ЭМ
| 3 | в т.ч. ОТм |  |  | 8: 5.73; 10: 5.73; 11: 19.49; 12: 111.68 | [18 empty] | в т.ч. ОТм
| 4 | М |  |  | 8: 4.09; 10: 4.09; 11: 8.66; 12: 35.42 | [18 empty] | М
|  | ЗТ |  |  | 4: чел.-ч; 5: 2.37; 7: 2.37 | [19 empty] | ЗТ
|  | ЗТм |  |  | 4: чел.-ч; 5: 0.29; 7: 0.29 | [19 empty] | ЗТм
|  | Итого по расценке |  |  | 8: 96.03; 10: 96.03; 12: 1435.02 | [20 empty] | Итого по расценке
|  | ФОТ |  |  | 10: 50.29; 12: 980.15 | [19 empty] | ФОТ
| Пр/812-049.3-1 | НР Электротехнические установки на других объектах |  |  | 4: %; 5: 97; 7: 97; 10: 48.78; 12: 950.75 | [19 empty] | НР Электротехнические установки на других объектах
| Пр/774-049.3 | СП Электротехнические установки на других объектах |  |  | 4: %; 5: 51; 7: 51; 10: 25.65; 12: 499.88 | [19 empty] | СП Электротехнические установки на других объектах
|  | Всего по позиции |  |  | 10: 170.46; 12: 2885.65 | [21 empty] | Всего по позиции
77 О | ТЦ_64.4.02.02_78_7810701913_11.10.2023_02_209.3 | Щит управления ACV-V-1R2,2 |  |  | шт | 1 | 1 | 1 | 40130.86 |  | 7431.64 | 5.4 | 40130.86 | [17 empty] | Щит управления ACV-V-1R2,2
|  | Всего по позиции |  |  | 10: 7431.64; 12: 40130.86 | [21 empty] | Всего по позиции
101 | ТЕРм11-04-004-01 | Аппарат настенный, масса от 0,15 т до 0,2 т/ Частотный преобразователь |  |  | 4: 1 шт.; 5: 1; 6: 1; 7: 1 | [22 empty] | Аппарат настенный, масса от 0,15 т до 0,2 т/ Частотный преобразователь
| 1 | ОТ |  |  | 8: 177.86; 10: 177.86; 11: 19.49; 12: 3466.49 | [24 empty] | ОТ
| 2 | ЭМ |  |  | 8: 121.02; 10: 121.02; 11: 11.21; 12: 1356.63 | [24 empty] | ЭМ
| 3 | в т.ч. ОТм |  |  | 8: 10.55; 10: 10.55; 11: 19.49; 12: 205.62 | [24 empty] | в т.ч. ОТм
| 4 | М |  |  | 8: 26.34; 10: 26.34; 11: 8.66; 12: 228.1 | [24 empty] | М
|  | ЗТ |  |  | 4: чел.-ч; 5: 10.1; 7: 10.1 | [25 empty] | ЗТ
|  | ЗТм |  |  | 4: чел.-ч; 5: 0.43; 7: 0.43 | [25 empty] | ЗТм
|  | Итого по расценке |  |  | 8: 325.22; 10: 325.22; 12: 5051.22 | [26 empty] | Итого по расценке
|  | ФОТ |  |  | 10: 188.41; 12: 3672.11 | [25 empty] | ФОТ
| Пр/812-053.0-1 | НР Приборы, средства автоматизации и вычислительной техники |  |  | 4: %; 5: 90; 7: 90; 10: 169.57; 12: 3304.9 | [25 empty] | НР Приборы, средства автоматизации и вычислительной техники
| Пр/774-053.0 | СП Приборы, средства автоматизации и вычислительной техники |  |  | 4: %; 5: 46; 7: 46; 10: 86.67; 12: 1689.17 | [25 empty] | СП Приборы, средства автоматизации и вычислительной техники
|  | Всего по позиции |  |  | 10: 581.46; 12: 10045.29 | [27 empty] | Всего по позиции
78 | ТЕРм11-03-001-01 | Приборы, устанавливаемые на металлоконструкциях, щитах и пультах, масса: до 5 кг |  |  | 4: 1 шт.; 5: 1; 6: 1; 7: 1 | [17 empty] | Приборы, устанавливаемые на металлоконструкциях, щитах и пультах, масса: до 5 кг
| 1 | ОТ |  |  | 8: 9.78; 10: 9.78; 11: 19.49; 12: 190.61 | [18 empty] | ОТ
| 4 | М |  |  | 8: 1.34; 10: 1.34; 11: 8.66; 12: 11.6 | [18 empty] | М
|  | ЗТ |  |  | 4: чел.-ч; 5: 0.52; 7: 0.52 | [19 empty] | ЗТ
|  | Итого по расценке |  |  | 8: 11.12; 10: 11.12; 12: 202.21 | [20 empty] | Итого по расценке
|  | ФОТ |  |  | 10: 9.78; 12: 190.61 | [19 empty] | ФОТ
| Пр/812-053.0-1 | НР Приборы, средства автоматизации и вычислительной техники |  |  | 4: %; 5: 90; 7: 90; 10: 8.8; 12: 171.55 | [19 empty] | НР Приборы, средства автоматизации и вычислительной техники
| Пр/774-053.0 | СП Приборы, средства автоматизации и вычислительной техники |  |  | 4: %; 5: 46; 7: 46; 10: 4.5; 12: 87.68 | [19 empty] | СП Приборы, средства автоматизации и вычислительной техники
|  | Всего по позиции |  |  | 10: 24.42; 12: 461.44 | [21 empty] | Всего по позиции
79 О | ТЦ_64.4.02.02_78_7810701913_11.10.2023_02_120.3 | Частотный преобразователь 0,75 кВт 220 В |  |  | шт | 1 | 1 | 1 | 24321.73 |  | 4504.02 | 5.4 | 24321.73 | [17 empty] | Частотный преобразователь 0,75 кВт 220 В
|  | Всего по позиции |  |  | 10: 4504.02; 12: 24321.73 | [21 empty] | Всего по позиции
104 | ТЕРм11-02-032-01 | Первичный преобразователь уровнемер, устанавливаемый на резервуаре, работающем: при атмосферном давлении, масса до 10 кг/ датчики перепада давления, температуры |  |  | 4: 1 шт.; 5: 1; 6: 1; 7: 1 | [22 empty] | Первичный преобразователь уровнемер, устанавливаемый на резервуаре, работающем: при атмосферном давлении, масса до 10 кг/ датчики перепада давления, температуры
| 1 | ОТ |  |  | 8: 42.3; 10: 42.3; 11: 19.49; 12: 824.43 | [24 empty] | ОТ
| 2 | ЭМ |  |  | 8: 59.45; 10: 59.45; 11: 11.21; 12: 666.43 | [24 empty] | ЭМ
| 3 | в т.ч. ОТм |  |  | 8: 5.4; 10: 5.4; 11: 19.49; 12: 105.25 | [24 empty] | в т.ч. ОТм
| 4 | М |  |  | 8: 21.88; 10: 21.88; 11: 8.66; 12: 189.48 | [24 empty] | М
|  | ЗТ |  |  | 4: чел.-ч; 5: 2.25; 7: 2.25 | [25 empty] | ЗТ
|  | ЗТм |  |  | 4: чел.-ч; 5: 0.22; 7: 0.22 | [25 empty] | ЗТм
|  | Итого по расценке |  |  | 8: 123.63; 10: 123.63; 12: 1680.34 | [26 empty] | Итого по расценке
|  | ФОТ |  |  | 10: 47.7; 12: 929.68 | [25 empty] | ФОТ
| Пр/812-053.0-1 | НР Приборы, средства автоматизации и вычислительной техники |  |  | 4: %; 5: 90; 7: 90; 10: 42.93; 12: 836.71 | [25 empty] | НР Приборы, средства автоматизации и вычислительной техники
| Пр/774-053.0 | СП Приборы, средства автоматизации и вычислительной техники |  |  | 4: %; 5: 46; 7: 46; 10: 21.94; 12: 427.65 | [25 empty] | СП Приборы, средства автоматизации и вычислительной техники
|  | Всего по позиции |  |  | 10: 188.5; 12: 2944.7 | [27 empty] | Всего по позиции
80 | ТЕРм11-02-001-01 | Прибор, устанавливаемый на резьбовых соединениях, масса: до 1,5 кг |  |  | 4: 1 шт.; 5: 1; 6: 1; 7: 1 | [17 empty] | Прибор, устанавливаемый на резьбовых соединениях, масса: до 1,5 кг
| 1 | ОТ |  |  | 8: 19.36; 10: 19.36; 11: 19.49; 12: 377.33 | [18 empty] | ОТ
| 4 | М |  |  | 8: 1.38; 10: 1.38; 11: 8.66; 12: 11.95 | [18 empty] | М
|  | ЗТ |  |  | 4: чел.-ч; 5: 1.03; 7: 1.03 | [19 empty] | ЗТ
|  | Итого по расценке |  |  | 8: 20.74; 10: 20.74; 12: 389.28 | [20 empty] | Итого по расценке
|  | ФОТ |  |  | 10: 19.36; 12: 377.33 | [19 empty] | ФОТ
| Пр/812-053.0-1 | НР Приборы, средства автоматизации и вычислительной техники |  |  | 4: %; 5: 90; 7: 90; 10: 17.42; 12: 339.6 | [19 empty] | НР Приборы, средства автоматизации и вычислительной техники
| Пр/774-053.0 | СП Приборы, средства автоматизации и вычислительной техники |  |  | 4: %; 5: 46; 7: 46; 10: 8.91; 12: 173.57 | [19 empty] | СП Приборы, средства автоматизации и вычислительной техники
|  | Всего по позиции |  |  | 10: 47.07; 12: 902.45 | [21 empty] | Всего по позиции
81 О | ТЦ_64.4.02.02_78_7810701913_11.10.2023_02_114.3 | Датчик перепада давления 500 Pa DPD-5/DVL-500 |  |  | шт | 1 | 1 | 1 | 2171.58 |  | 402.14 | 5.4 | 2171.58 | [17 empty] | Датчик перепада давления 500 Pa DPD-5/DVL-500
|  | Всего по позиции |  |  | 10: 402.14; 12: 2171.58 | [21 empty] | Всего по позиции
82 | ТЕРм11-05-002-01 | Узел сочленения для исполнительных механизмов, масса исполнительных механизмов: до 20 кг |  |  | 4: 1 шт.; 5: 1; 6: 1; 7: 1 | [17 empty] | Узел сочленения для исполнительных механизмов, масса исполнительных механизмов: до 20 кг
| 1 | ОТ |  |  | 8: 21.34; 10: 21.34; 11: 19.49; 12: 415.92 | [18 empty] | ОТ
| 2 | ЭМ |  |  | 8: 61.2; 10: 61.2; 11: 11.21; 12: 686.05 | [18 empty] | ЭМ
| 3 | в т.ч. ОТм |  |  | 8: 14.69; 10: 14.69; 11: 19.49; 12: 286.31 | [18 empty] | в т.ч. ОТм
| 4 | М |  |  | 8: 18.53; 10: 18.53; 11: 8.66; 12: 160.47 | [18 empty] | М
|  | ЗТ |  |  | 4: чел.-ч; 5: 1.17; 7: 1.17 | [19 empty] | ЗТ
|  | ЗТм |  |  | 4: чел.-ч; 5: 0.7; 7: 0.7 | [19 empty] | ЗТм
|  | Итого по расценке |  |  | 8: 101.07; 10: 101.07; 12: 1262.44 | [20 empty] | Итого по расценке
|  | ФОТ |  |  | 10: 36.03; 12: 702.23 | [19 empty] | ФОТ
| Пр/812-053.0-1 | НР Приборы, средства автоматизации и вычислительной техники |  |  | 4: %; 5: 90; 7: 90; 10: 32.43; 12: 632.01 | [19 empty] | НР Приборы, средства автоматизации и вычислительной техники
| Пр/774-053.0 | СП Приборы, средства автоматизации и вычислительной техники |  |  | 4: %; 5: 46; 7: 46; 10: 16.57; 12: 323.03 | [19 empty] | СП Приборы, средства автоматизации и вычислительной техники
|  | Всего по позиции |  |  | 10: 150.07; 12: 2217.48 | [21 empty] | Всего по позиции
83 О | ТЦ_64.4.02.02_78_7810701913_11.10.2023_02_122.3 | Привод воздушной заслонки PDS 05/230.DT (без возвратной пружиной) |  |  | шт | 1 | 1 | 1 | 13290.09 |  | 2461.13 | 5.4 | 13290.09 | [17 empty] | Привод воздушной заслонки PDS 05/230.DT (без возвратной пружиной)
|  | Всего по позиции |  |  | 10: 2461.13; 12: 13290.09 | [21 empty] | Всего по позиции
Система В7 Комплект автоматики | [29 empty] | Система В7 Комплект автоматики
84 | ТЕРм08-03-573-04 | Шкаф (пульт) управления навесной, высота, ширина и глубина: до 600х600х350 мм |  |  | 4: 1 шт.; 5: 1; 6: 1; 7: 1 | [17 empty] | Шкаф (пульт) управления навесной, высота, ширина и глубина: до 600х600х350 мм
| 1 | ОТ |  |  | 8: 44.56; 10: 44.56; 11: 19.49; 12: 868.47 | [18 empty] | ОТ
| 2 | ЭМ |  |  | 8: 47.38; 10: 47.38; 11: 11.21; 12: 531.13 | [18 empty] | ЭМ
| 3 | в т.ч. ОТм |  |  | 8: 5.73; 10: 5.73; 11: 19.49; 12: 111.68 | [18 empty] | в т.ч. ОТм
| 4 | М |  |  | 8: 4.09; 10: 4.09; 11: 8.66; 12: 35.42 | [18 empty] | М
|  | ЗТ |  |  | 4: чел.-ч; 5: 2.37; 7: 2.37 | [19 empty] | ЗТ
|  | ЗТм |  |  | 4: чел.-ч; 5: 0.29; 7: 0.29 | [19 empty] | ЗТм
|  | Итого по расценке |  |  | 8: 96.03; 10: 96.03; 12: 1435.02 | [20 empty] | Итого по расценке
|  | ФОТ |  |  | 10: 50.29; 12: 980.15 | [19 empty] | ФОТ
| Пр/812-049.3-1 | НР Электротехнические установки на других объектах |  |  | 4: %; 5: 97; 7: 97; 10: 48.78; 12: 950.75 | [19 empty] | НР Электротехнические установки на других объектах
| Пр/774-049.3 | СП Электротехнические установки на других объектах |  |  | 4: %; 5: 51; 7: 51; 10: 25.65; 12: 499.88 | [19 empty] | СП Электротехнические установки на других объектах
|  | Всего по позиции |  |  | 10: 170.46; 12: 2885.65 | [21 empty] | Всего по позиции
85 О | ТЦ_64.4.02.02_78_7810701913_11.10.2023_02_209.3 | Щит управления ACV-V-1R2,2 |  |  | шт | 1 | 1 | 1 | 40130.86 |  | 7431.64 | 5.4 | 40130.86 | [17 empty] | Щит управления ACV-V-1R2,2
|  | Всего по позиции |  |  | 10: 7431.64; 12: 40130.86 | [21 empty] | Всего по позиции
111 | ТЕРм11-04-004-01 | Аппарат настенный, масса от 0,15 т до 0,2 т/ Частотный преобразователь |  |  | 4: 1 шт.; 5: 1; 6: 1; 7: 1 | [22 empty] | Аппарат настенный, масса от 0,15 т до 0,2 т/ Частотный преобразователь
| 1 | ОТ |  |  | 8: 177.86; 10: 177.86; 11: 19.49; 12: 3466.49 | [24 empty] | ОТ
| 2 | ЭМ |  |  | 8: 121.02; 10: 121.02; 11: 11.21; 12: 1356.63 | [24 empty] | ЭМ
| 3 | в т.ч. ОТм |  |  | 8: 10.55; 10: 10.55; 11: 19.49; 12: 205.62 | [24 empty] | в т.ч. ОТм
| 4 | М |  |  | 8: 26.34; 10: 26.34; 11: 8.66; 12: 228.1 | [24 empty] | М
|  | ЗТ |  |  | 4: чел.-ч; 5: 10.1; 7: 10.1 | [25 empty] | ЗТ
|  | ЗТм |  |  | 4: чел.-ч; 5: 0.43; 7: 0.43 | [25 empty] | ЗТм
|  | Итого по расценке |  |  | 8: 325.22; 10: 325.22; 12: 5051.22 | [26 empty] | Итого по расценке
|  | ФОТ |  |  | 10: 188.41; 12: 3672.11 | [25 empty] | ФОТ
| Пр/812-053.0-1 | НР Приборы, средства автоматизации и вычислительной техники |  |  | 4: %; 5: 90; 7: 90; 10: 169.57; 12: 3304.9 | [25 empty] | НР Приборы, средства автоматизации и вычислительной техники
| Пр/774-053.0 | СП Приборы, средства автоматизации и вычислительной техники |  |  | 4: %; 5: 46; 7: 46; 10: 86.67; 12: 1689.17 | [25 empty] | СП Приборы, средства автоматизации и вычислительной техники
|  | Всего по позиции |  |  | 10: 581.46; 12: 10045.29 | [27 empty] | Всего по позиции
86 | ТЕРм11-03-001-01 | Приборы, устанавливаемые на металлоконструкциях, щитах и пультах, масса: до 5 кг |  |  | 4: 1 шт.; 5: 1; 6: 1; 7: 1 | [17 empty] | Приборы, устанавливаемые на металлоконструкциях, щитах и пультах, масса: до 5 кг
| 1 | ОТ |  |  | 8: 9.78; 10: 9.78; 11: 19.49; 12: 190.61 | [18 empty] | ОТ
| 4 | М |  |  | 8: 1.34; 10: 1.34; 11: 8.66; 12: 11.6 | [18 empty] | М
|  | ЗТ |  |  | 4: чел.-ч; 5: 0.52; 7: 0.52 | [19 empty] | ЗТ
|  | Итого по расценке |  |  | 8: 11.12; 10: 11.12; 12: 202.21 | [20 empty] | Итого по расценке
|  | ФОТ |  |  | 10: 9.78; 12: 190.61 | [19 empty] | ФОТ
| Пр/812-053.0-1 | НР Приборы, средства автоматизации и вычислительной техники |  |  | 4: %; 5: 90; 7: 90; 10: 8.8; 12: 171.55 | [19 empty] | НР Приборы, средства автоматизации и вычислительной техники
| Пр/774-053.0 | СП Приборы, средства автоматизации и вычислительной техники |  |  | 4: %; 5: 46; 7: 46; 10: 4.5; 12: 87.68 | [19 empty] | СП Приборы, средства автоматизации и вычислительной техники
|  | Всего по позиции |  |  | 10: 24.42; 12: 461.44 | [21 empty] | Всего по позиции
87 О | ТЦ_64.4.02.02_78_7810701913_11.10.2023_02_120.3 | Частотный преобразователь 0,75 кВт 220 В |  |  | шт | 1 | 1 | 1 | 24321.73 |  | 4504.02 | 5.4 | 24321.73 | [17 empty] | Частотный преобразователь 0,75 кВт 220 В
|  | Всего по позиции |  |  | 10: 4504.02; 12: 24321.73 | [21 empty] | Всего по позиции
114 | ТЕРм11-02-032-01 | Первичный преобразователь уровнемер, устанавливаемый на резервуаре, работающем: при атмосферном давлении, масса до 10 кг/ датчики перепада давления, температуры |  |  | 4: 1 шт.; 5: 1; 6: 1; 7: 1 | [22 empty] | Первичный преобразователь уровнемер, устанавливаемый на резервуаре, работающем: при атмосферном давлении, масса до 10 кг/ датчики перепада давления, температуры
| 1 | ОТ |  |  | 8: 42.3; 10: 42.3; 11: 19.49; 12: 824.43 | [24 empty] | ОТ
| 2 | ЭМ |  |  | 8: 59.45; 10: 59.45; 11: 11.21; 12: 666.43 | [24 empty] | ЭМ
| 3 | в т.ч. ОТм |  |  | 8: 5.4; 10: 5.4; 11: 19.49; 12: 105.25 | [24 empty] | в т.ч. ОТм
| 4 | М |  |  | 8: 21.88; 10: 21.88; 11: 8.66; 12: 189.48 | [24 empty] | М
|  | ЗТ |  |  | 4: чел.-ч; 5: 2.25; 7: 2.25 | [25 empty] | ЗТ
|  | ЗТм |  |  | 4: чел.-ч; 5: 0.22; 7: 0.22 | [25 empty] | ЗТм
|  | Итого по расценке |  |  | 8: 123.63; 10: 123.63; 12: 1680.34 | [26 empty] | Итого по расценке
|  | ФОТ |  |  | 10: 47.7; 12: 929.68 | [25 empty] | ФОТ
| Пр/812-053.0-1 | НР Приборы, средства автоматизации и вычислительной техники |  |  | 4: %; 5: 90; 7: 90; 10: 42.93; 12: 836.71 | [25 empty] | НР Приборы, средства автоматизации и вычислительной техники
| Пр/774-053.0 | СП Приборы, средства автоматизации и вычислительной техники |  |  | 4: %; 5: 46; 7: 46; 10: 21.94; 12: 427.65 | [25 empty] | СП Приборы, средства автоматизации и вычислительной техники
|  | Всего по позиции |  |  | 10: 188.5; 12: 2944.7 | [27 empty] | Всего по позиции
88 | ТЕРм11-02-001-01 | Прибор, устанавливаемый на резьбовых соединениях, масса: до 1,5 кг |  |  | 4: 1 шт.; 5: 1; 6: 1; 7: 1 | [17 empty] | Прибор, устанавливаемый на резьбовых соединениях, масса: до 1,5 кг
| 1 | ОТ |  |  | 8: 19.36; 10: 19.36; 11: 19.49; 12: 377.33 | [18 empty] | ОТ
| 4 | М |  |  | 8: 1.38; 10: 1.38; 11: 8.66; 12: 11.95 | [18 empty] | М
|  | ЗТ |  |  | 4: чел.-ч; 5: 1.03; 7: 1.03 | [19 empty] | ЗТ
|  | Итого по расценке |  |  | 8: 20.74; 10: 20.74; 12: 389.28 | [20 empty] | Итого по расценке
|  | ФОТ |  |  | 10: 19.36; 12: 377.33 | [19 empty] | ФОТ
| Пр/812-053.0-1 | НР Приборы, средства автоматизации и вычислительной техники |  |  | 4: %; 5: 90; 7: 90; 10: 17.42; 12: 339.6 | [19 empty] | НР Приборы, средства автоматизации и вычислительной техники
| Пр/774-053.0 | СП Приборы, средства автоматизации и вычислительной техники |  |  | 4: %; 5: 46; 7: 46; 10: 8.91; 12: 173.57 | [19 empty] | СП Приборы, средства автоматизации и вычислительной техники
|  | Всего по позиции |  |  | 10: 47.07; 12: 902.45 | [21 empty] | Всего по позиции
89 О | ТЦ_64.4.02.02_78_7810701913_11.10.2023_02_114.3 | Датчик перепада давления 500 Pa DPD-5/DVL-500 |  |  | шт | 1 | 1 | 1 | 2171.58 |  | 402.14 | 5.4 | 2171.58 | [17 empty] | Датчик перепада давления 500 Pa DPD-5/DVL-500
|  | Всего по позиции |  |  | 10: 402.14; 12: 2171.58 | [21 empty] | Всего по позиции
|  | Всего по разделу 1 Приборы и средства автоматизации - учтены в "ОВ" |  |  | 10: 375423.14 | [28 empty] | Всего по разделу 1 Приборы и средства автоматизации - учтены в "ОВ"
Раздел 2. Кабельные линии | [28 empty] | Раздел 2. Кабельные линии
90 | ТЕРм08-10-010-01 | Прокладка труб гофрированных ПВХ для защиты проводов и кабелей |  |  | 4: 100 м; 5: 25.85; 6: 1; 7: 25.85 | [17 empty] | Прокладка труб гофрированных ПВХ для защиты проводов и кабелей
| 1 | ОТ |  |  | 8: 264.63; 10: 6840.69; 11: 19.49; 12: 133325.05 | [18 empty] | ОТ
| 2 | ЭМ |  |  | 8: 63.44; 10: 1639.92; 11: 11.21; 12: 18383.5 | [18 empty] | ЭМ
| 4 | М |  |  | 8: 17.54; 10: 453.41; 11: 8.66; 12: 3926.53 | [18 empty] | М
|  | ЗТ |  |  | 4: чел.-ч; 5: 15.2; 7: 392.92 | [19 empty] | ЗТ
|  | Итого по расценке |  |  | 8: 345.61; 10: 8934.02; 12: 155635.08 | [20 empty] | Итого по расценке
|  | ФОТ |  |  | 10: 6840.69; 12: 133325.05 | [19 empty] | ФОТ
| Пр/812-049.3-1 | НР Электротехнические установки на других объектах |  |  | 4: %; 5: 97; 7: 97; 10: 6635.47; 12: 129325.3 | [19 empty] | НР Электротехнические установки на других объектах
| Пр/774-049.3 | СП Электротехнические установки на других объектах |  |  | 4: %; 5: 51; 7: 51; 10: 3488.75; 12: 67995.78 | [19 empty] | СП Электротехнические установки на других объектах
|  | Всего по позиции |  |  | 10: 19058.24; 12: 352956.16 | [21 empty] | Всего по позиции
91 | ТССЦ-103-2402 | Трубы гибкие гофрированные из самозатухающего ПВХ-пластиката легкого типа диаметром 16 мм |  |  | м | 2616.02 | 1 | 2616.02 | 2.06 |  | 5389 | 8.66 | 46668.74 | [17 empty] | Трубы гибкие гофрированные из самозатухающего ПВХ-пластиката легкого типа диаметром 16 мм
|  | Всего по позиции |  |  | 10: 5389; 12: 46668.74 | [21 empty] | Всего по позиции
92 | ТССЦ-509-3694 | Скобы: анодированные однолапковые для крепления кабелей, проводов, труб к различным основаниям, марка СМО 21-22 |  |  | 100 шт. | 25.85 | 1 | 25.85 | 49.8 |  | 1287.33 | 8.66 | 11148.28 | [17 empty] | Скобы: анодированные однолапковые для крепления кабелей, проводов, труб к различным основаниям, марка СМО 21-22
|  | Всего по позиции |  |  | 10: 1287.33; 12: 11148.28 | [21 empty] | Всего по позиции
93 | ТЕРм08-02-412-02 | Затягивание провода в проложенные трубы и металлические рукава первого одножильного или многожильного в общей оплетке, суммарное сечение: до 6 мм2 |  |  | 4: 100 м; 5: 25.85; 6: 1; 7: 25.85 | [17 empty] | Затягивание провода в проложенные трубы и металлические рукава первого одножильного или многожильного в общей оплетке, суммарное сечение: до 6 мм2
| ОП п.1.8.3 | При производстве работ на высоте свыше расстояний, указанных в общих положениях к разделам сборника: при высоте свыше 2 до 8 м ОЗП=1,05; ТЗ=1,05 | [40 empty] | При производстве работ на высоте свыше расстояний, указанных в общих положениях к разделам сборника: при высоте свыше 2 до 8 м ОЗП=1,05; ТЗ=1,05
| 1 | ОТ |  |  | 8: 96.1; 9: 1.05; 10: 2608.39; 11: 19.49; 12: 50837.52 | [18 empty] | ОТ
| 2 | ЭМ |  |  | 8: 5.37; 10: 138.81; 11: 11.21; 12: 1556.06 | [18 empty] | ЭМ
| 3 | в т.ч. ОТм |  |  | 8: 0.49; 10: 12.67; 11: 19.49; 12: 246.94 | [18 empty] | в т.ч. ОТм
| 4 | М |  |  | 8: 30.22; 10: 781.19; 11: 8.66; 12: 6765.11 | [18 empty] | М
|  | ЗТ |  |  | 4: чел.-ч; 5: 5.39; 6: 1.05; 7: 146.2981 | [19 empty] | ЗТ
|  | ЗТм |  |  | 4: чел.-ч; 5: 0.02; 7: 0.517 | [19 empty] | ЗТм
|  | Итого по расценке |  |  | 8: 131.69; 10: 3528.39; 12: 59158.69 | [20 empty] | Итого по расценке
|  | ФОТ |  |  | 10: 2621.06; 12: 51084.46 | [19 empty] | ФОТ
| Пр/812-049.3-1 | НР Электротехнические установки на других объектах |  |  | 4: %; 5: 97; 7: 97; 10: 2542.43; 12: 49551.93 | [19 empty] | НР Электротехнические установки на других объектах
| Пр/774-049.3 | СП Электротехнические установки на других объектах |  |  | 4: %; 5: 51; 7: 51; 10: 1336.74; 12: 26053.07 | [19 empty] | СП Электротехнические установки на других объектах
|  | Всего по позиции |  |  | 10: 7407.56; 12: 134763.69 | [21 empty] | Всего по позиции
94 | ТССЦ-501-1978 | Кабели контрольные с медными жилами с поливинилхлоридной изоляцией и оболочкой, с экраном, не распространяющие горение, с низким дымо- и газовыделением, напряжением 0,66 кВ, марки: КВВГЭнг(А)-LS 2х1 / 2х0,75 |  |  | 1000 м | 1.1832 | 1 | 1.1832 | 31292.04 |  | 37024.74 | 8.66 | 320634.25 | [17 empty] | Кабели контрольные с медными жилами с поливинилхлоридной изоляцией и оболочкой, с экраном, не распространяющие горение, с низким дымо- и газовыделением, напряжением 0,66 кВ, марки: КВВГЭнг(А)-LS 2х1 / 2х0,75
|  | Всего по позиции |  |  | 10: 37024.74; 12: 320634.25 | [21 empty] | Всего по позиции
95 | ТССЦ-501-1802 | Кабель монтажный экранированный МКЭШ 2х0,75 |  |  | 1000 м | 1.4535 | 1 | 1.4535 | 4577.83 |  | 6653.88 | 8.66 | 57622.6 | [17 empty] | Кабель монтажный экранированный МКЭШ 2х0,75
|  | Всего по позиции |  |  | 10: 6653.88; 12: 57622.6 | [21 empty] | Всего по позиции
96 | ТССЦ-111-0128 | Бирки маркировочные пластмассовые У134 |  |  | 100 шт. | 1.2 | 1 | 1.2 | 117 |  | 140.4 | 8.66 | 1215.86 | [17 empty] | Бирки маркировочные пластмассовые У134
|  | Всего по позиции |  |  | 10: 140.4; 12: 1215.86 | [21 empty] | Всего по позиции
97 | ТЕРм10-08-019-01 | Коробка ответвительная на стене |  |  | 4: 1 шт.; 5: 12; 6: 1; 7: 12 | [17 empty] | Коробка ответвительная на стене
| 1 | ОТ |  |  | 8: 9.26; 10: 111.12; 11: 19.49; 12: 2165.73 | [18 empty] | ОТ
| 4 | М |  |  | 8: 0.48; 10: 5.76; 11: 8.66; 12: 49.88 | [18 empty] | М
|  | ЗТ |  |  | 4: чел.-ч; 5: 0.5; 7: 6 | [19 empty] | ЗТ
|  | Итого по расценке |  |  | 8: 9.74; 10: 116.88; 12: 2215.61 | [20 empty] | Итого по расценке
|  | ФОТ |  |  | 10: 111.12; 12: 2165.73 | [19 empty] | ФОТ
| Пр/812-051.1-1 | НР Прокладка и монтаж сетей связи |  |  | 4: %; 5: 90; 7: 90; 10: 100.01; 12: 1949.16 | [19 empty] | НР Прокладка и монтаж сетей связи
| Пр/774-051.1 | СП Прокладка и монтаж сетей связи |  |  | 4: %; 5: 46; 7: 46; 10: 51.12; 12: 996.24 | [19 empty] | СП Прокладка и монтаж сетей связи
|  | Всего по позиции |  |  | 10: 268.01; 12: 5161.01 | [21 empty] | Всего по позиции
98 | ТССЦ-503-0713 | Коробка соединительная из ударопрочной термопластической смолы (ABS-пластик) с тремя патрубками диаметром 3/4" |  |  | шт. | 12 | 1 | 12 | 189.47 |  | 2273.64 | 8.66 | 19689.72 | [17 empty] | Коробка соединительная из ударопрочной термопластической смолы (ABS-пластик) с тремя патрубками диаметром 3/4"
|  | Всего по позиции |  |  | 10: 2273.64; 12: 19689.72 | [21 empty] | Всего по позиции
99 | ТЕРм08-02-155-02 | Заделка проходов при прокладке кабелей по стенам и потолкам |  |  | 4: 100 м уложенного кабеля; 5: 25.85; 6: 1; 7: 25.85 | [17 empty] | Заделка проходов при прокладке кабелей по стенам и потолкам
| 1 | ОТ |  |  | 8: 18.42; 10: 476.16; 11: 19.49; 12: 9280.36 | [18 empty] | ОТ
| 4 | М |  |  | 8: 1.05; 10: 27.14; 11: 8.66; 12: 235.03 | [18 empty] | М
|  | ЗТ |  |  | 4: чел.-ч; 5: 1.01; 7: 26.1085 | [19 empty] | ЗТ
|  | Итого по расценке |  |  | 8: 19.47; 10: 503.3; 12: 9515.39 | [20 empty] | Итого по расценке
|  | ФОТ |  |  | 10: 476.16; 12: 9280.36 | [19 empty] | ФОТ
| Пр/812-049.3-1 | НР Электротехнические установки на других объектах |  |  | 4: %; 5: 97; 7: 97; 10: 461.88; 12: 9001.95 | [19 empty] | НР Электротехнические установки на других объектах
| Пр/774-049.3 | СП Электротехнические установки на других объектах |  |  | 4: %; 5: 51; 7: 51; 10: 242.84; 12: 4732.98 | [19 empty] | СП Электротехнические установки на других объектах
|  | Всего по позиции |  |  | 10: 1208.02; 12: 23250.32 | [21 empty] | Всего по позиции
127 | ТССЦ-101-8026 | Герметик полиуретановый: CHEMLUX 9712 PRO, высокотемпературный, белый |  |  | л | 0.5 | 1 | 0.5 | 39.71 |  | 19.86 | 8.66 | 171.99 | [22 empty] | Герметик полиуретановый: CHEMLUX 9712 PRO, высокотемпературный, белый
|  | Всего по позиции |  |  | 10: 19.86; 12: 171.99 | [27 empty] | Всего по позиции
|  | Всего по разделу 2 Кабельные линии |  |  | 10: 80710.82 | [28 empty] | Всего по разделу 2 Кабельные линии
|  | Итоги по смете: | [41 empty] | Итоги по смете:
|  | Всего прямые затраты (справочно) |  |  | 10: 68158.21; 12: 719762.79 | [31 empty] | Всего прямые затраты (справочно)
|  | в том числе: | [42 empty] | в том числе:
|  | Оплата труда рабочих |  |  | 10: 11356.28; 12: 221333.87 | [31 empty] | Оплата труда рабочих
|  | Эксплуатация машин |  |  | 10: 2558.53; 12: 28681.11 | [31 empty] | Эксплуатация машин
|  | в том числе оплата труда машинистов (Отм) |  |  | 10: 143.42; 12: 2795.29 | [31 empty] | в том числе оплата труда машинистов (Отм)
|  | Материалы |  |  | 10: 54243.4; 12: 469747.81 | [31 empty] | Материалы
|  | Монтажные работы |  |  | 10: 85050.68; 12: 1048997.52 | [31 empty] | Монтажные работы
|  | в том числе: | [42 empty] | в том числе:
|  | оплата труда |  |  | 10: 11356.28; 12: 221333.87 | [31 empty] | оплата труда
|  | эксплуатация машин и механизмов |  |  | 10: 2558.53; 12: 28681.11 | [31 empty] | эксплуатация машин и механизмов
|  | в том числе оплата труда машинистов (ОТм) |  |  | 10: 143.42; 12: 2795.29 | [31 empty] | в том числе оплата труда машинистов (ОТм)
|  | материалы |  |  | 10: 54243.4; 12: 469747.81 | [31 empty] | материалы
|  | накладные расходы |  |  | 10: 11080.54; 12: 215960.72 | [31 empty] | накладные расходы
|  | сметная прибыль |  |  | 10: 5811.93; 12: 113274.01 | [31 empty] | сметная прибыль
|  | Оборудование |  |  | 10: 371083.28; 12: 2003850.13 | [31 empty] | Оборудование
|  | Оборудование |  |  | 10: 38847.2; 12: 209774.95 | [31 empty] | Оборудование
|  | Инженерное оборудование |  |  | 10: 332236.08; 12: 1794075.18 | [31 empty] | Инженерное оборудование
|  | Всего ФОТ (справочно) |  |  | 10: 11499.7; 12: 224129.16 | [31 empty] | Всего ФОТ (справочно)
|  | Всего накладные расходы (справочно) |  |  | 10: 11080.54; 12: 215960.72 | [31 empty] | Всего накладные расходы (справочно)
|  | Всего сметная прибыль (справочно) |  |  | 10: 5811.93; 12: 113274.01 | [31 empty] | Всего сметная прибыль (справочно)
|  | ВСЕГО по смете |  |  | 10: 456133.96; 12: 3052847.65 | [32 empty] | ВСЕГО по смете
|  | справочно: | [42 empty] | справочно:
|  | Оборудование, отсутствующее в ФРСН |  |  | 10: 371083.28; 12: 2003850.13 | [31 empty] | Оборудование, отсутствующее в ФРСН
|  | Затраты труда рабочих |  |  | 7: 641,706575 | [33 empty] | Затраты труда рабочих
|  | Затраты труда машинистов |  |  | 7: 6,917 | [33 empty] | Затраты труда машинистов
| Составил: | Инженер-сметчик |  |  | 6: (А.В.Шлякова) | [34 empty] | Инженер-сметчик | (А.В.Шлякова)
[должность, подпись (инициалы, фамилия)]
| Проверил: |  |  |  | 6: (В.В. Чижов) | [36 empty] | (В.В. Чижов)
[должность, подпись (инициалы, фамилия)]
¹ Зарегистрирован Министерством юстиции Российской Федерации 10 сентября 2019 г., регистрационный № 55869), с изменениями, внесенными приказом Министерства строительства и жилищно-коммунального хозяйства Российской Федерации от 20 февраля 2021 г. № 79/пр (зарегистрирован Министерством юстиции Российской Федерации 9 августа 2021 г., регистрационный № 64577) | [50 empty] | ¹ Зарегистрирован Министерством юстиции Российской Федерации 10 сентября 2019 г., регистрационный № 55869), с изменениями, внесенными приказом Министерства строительства и жилищно-коммунального хозяйства Российской Федерации от 20 февраля 2021 г. № 79/пр (зарегистрирован Министерством юстиции Российской Федерации 9 августа 2021 г., регистрационный № 64577)
² Под прочими затратами понимаются затраты, учитываемые в соответствии с пунктом 184 Методики. | [51 empty] | ² Под прочими затратами понимаются затраты, учитываемые в соответствии с пунктом 184 Методики.
³ Под прочими работами понимаются затраты, учитываемые в соответствии с пунктами 122-128 Методики. | [52 empty] | ³ Под прочими работами понимаются затраты, учитываемые в соответствии с пунктами 122-128 Методики.

## 03-02-01-10 Система электроснбж
Приложение № 2
Утверждено приказом Минстроя РФ № 421/пр от 4 августа 2020 г. в редакции приказа № 557/пр от 7 июля 2022 г.
Наименование программного продукта | [5 empty] | ГРАНД-Смета, версия 2025.2 | [9 empty] | ГРАНД-Смета, версия 2025.2
Наименование редакции сметных нормативов | [5 empty] | Территориальные сметные нормативы, предусмотренные для применения на территории Ленинградской области: - на материалы, изделия и конструкции, применяемые в строительстве (ТССЦ 81-01-2001); - на эксплуатацию строительных машин и автотранспортных средств (ТСЭМ 81-01-2001); - на строительные и специальные строительные работы (ТЕР 81-02-2001); - на монтаж оборудования (ТЕРм 81-03-2001); - на ремонтно-строительные работы (ТЕРр 81-04-2001); - на пусконаладочные работы (ТЕРп 81-05-2001); - на капитальный ремонт оборудования (ТЕРмр 81-06-2001); - на перевозки грузов для строительства (ТССЦпг 81-01-2001). | [10 empty] | Территориальные сметные нормативы, предусмотренные для применения на территории Ленинградской области: - на материалы, изделия и конструкции, применяемые в строительстве (ТССЦ 81-01-2001); - на эксплуатацию строительных машин и автотранспортных средств (ТСЭМ 81-01-2001); - на строительные и специальные строительные работы (ТЕР 81-02-2001); - на монтаж оборудования (ТЕРм 81-03-2001); - на ремонтно-строительные работы (ТЕРр 81-04-2001); - на пусконаладочные работы (ТЕРп 81-05-2001); - на капитальный ремонт оборудования (ТЕРмр 81-06-2001); - на перевозки грузов для строительства (ТССЦпг 81-01-2001).
Реквизиты приказа Минстроя России об утверждении дополнений и изменений к сметным нормативам | [5 empty] | Приказ Минстроя России от 9.09.2015 № 648/пр | [7 empty] | Реквизиты приказа Минстроя России об утверждении дополнений и изменений к сметным нормативам | Приказ Минстроя России от 9.09.2015 № 648/пр |  |  | Реквизиты приказа Минстроя России об утверждении дополнений и изменений к сметным нормативам | Приказ Минстроя России от 9.09.2015 № 648/пр
Реквизиты письма Минстроя России об индексах изменения сметной стоимости строительства, включаемые в федеральный реестр сметных нормативов и размещаемые в федеральной государственной информационной системе ценообразования в строительстве, подготовленного в соответствии пунктом 85 Методики расчета индексов изменения сметной стоимости строительства, утвержденной приказом Министерства строительства и жилищно-коммунального хозяйства Российской Федерации от 5 июня 2019 г. № 326/пр¹ | [13 empty] | Реквизиты письма Минстроя России об индексах изменения сметной стоимости строительства, включаемые в федеральный реестр сметных нормативов и размещаемые в федеральной государственной информационной системе ценообразования в строительстве, подготовленного в соответствии пунктом 85 Методики расчета индексов изменения сметной стоимости строительства, утвержденной приказом Министерства строительства и жилищно-коммунального хозяйства Российской Федерации от 5 июня 2019 г. № 326/пр¹ | [5 empty] | Реквизиты письма Минстроя России об индексах изменения сметной стоимости строительства, включаемые в федеральный реестр сметных нормативов и размещаемые в федеральной государственной информационной системе ценообразования в строительстве, подготовленного в соответствии пунктом 85 Методики расчета индексов изменения сметной стоимости строительства, утвержденной приказом Министерства строительства и жилищно-коммунального хозяйства Российской Федерации от 5 июня 2019 г. № 326/пр¹
Реквизиты нормативного правового акта об утверждении оплаты труда, утверждаемый в соответствии с пунктом 22(1) Правилами мониторинга цен, утвержденными постановлением Правительства Российской Федерации от 23 декабря 2016 г. № 1452 | [13 empty] | Реквизиты нормативного правового акта об утверждении оплаты труда, утверждаемый в соответствии с пунктом 22(1) Правилами мониторинга цен, утвержденными постановлением Правительства Российской Федерации от 23 декабря 2016 г. № 1452 | [6 empty] | Реквизиты нормативного правового акта об утверждении оплаты труда, утверждаемый в соответствии с пунктом 22(1) Правилами мониторинга цен, утвержденными постановлением Правительства Российской Федерации от 23 декабря 2016 г. № 1452
Наименование субъекта Российской Федерации | [5 empty] | 78. г. Санкт-Петербург | [15 empty] | Наименование субъекта Российской Федерации | 78. г. Санкт-Петербург
Наименование зоны субъекта Российской Федерации | [23 empty] | Наименование зоны субъекта Российской Федерации
«Реконструкция канализационных очистных сооружений хозяйственно-бытовых сточных вод в г. Сосновый Бор» | [24 empty] | «Реконструкция канализационных очистных сооружений хозяйственно-бытовых сточных вод в г. Сосновый Бор»
(наименование стройки)
Этап 3. Здание 105 с транспортной галереей (Цех механического обезвоживания осадка). | [25 empty] | Этап 3. Здание 105 с транспортной галереей (Цех механического обезвоживания осадка).
(наименование объекта капитального строительства)
ЛОКАЛЬНЫЙ СМЕТНЫЙ РАСЧЕТ (СМЕТА) № 03-02-01-10
Система электроснабжения. Здание 105 с транспортной галереей (Цех механического обезвоживания осадка). | [26 empty] | Система электроснабжения. Здание 105 с транспортной галереей (Цех механического обезвоживания осадка).
(наименование работ и затрат)
Составлен | базисно-индексным | методом
Основание | 4596724/7999340-ИОС1.6 Том 5.1.6
(проектная и (или) иная техническая документация)
Составлен(а) в текущем (базисном) уровне цен |  |  | III квартал 2023 года (01.01.2000) | [24 empty] | III квартал 2023 года (01.01.2000)
Сметная стоимость |  | 6580.02 | (945,08) | тыс.руб.
в том числе:
| строительных работ | 287.45 | (33,05) | тыс.руб. |  | Средства на оплату труда рабочих |  |  |  |  | 226.68 | (11,6) | тыс.руб.
| монтажных работ | 3089.3 | (318,84) | тыс.руб. |  | Нормативные затраты труда рабочих |  |  |  |  | 645.22 |  | чел.час.
| оборудования | 3203.27 | (593,2) | тыс.руб. |  | Нормативные затраты труда машинистов |  |  |  |  | 29.74 |  | чел.час.
| прочих затрат | 0 | (0) | тыс.руб.
№ п/п | Обоснование | Наименование работ и затрат |  |  | Единица измерения | Количество |  |  | Сметная стоимость в базисном уровне цен (в текущем уровне цен (гр. 8) для ресурсов, отсутствующих в ФРСН), руб. |  |  | Индексы | Сметная стоимость в текущем уровне цен, руб.
[6 empty] | на единицу | коэффициенты | всего с учетом коэффициентов | на единицу | коэффициенты | всего
1 | 2 | 3 |  |  | 4 | 5 | 6 | 7 | 8 | 9 | 10 | 11 | 12
Раздел 1. Электрощитовое оборудование | [28 empty] | Раздел 1. Электрощитовое оборудование
1 | ТЕРм08-03-572-07 | Блок управления шкафного исполнения или распределительный пункт (шкаф), устанавливаемый: на полу, высота и ширина до 1700х1100 мм |  |  | 4: 1 шт.; 5: 1; 6: 1; 7: 1 | [16 empty] | Блок управления шкафного исполнения или распределительный пункт (шкаф), устанавливаемый: на полу, высота и ширина до 1700х1100 мм
| 1 | ОТ |  |  | 8: 87.61; 10: 87.61; 11: 19.49; 12: 1707.52 | [17 empty] | ОТ
| 2 | ЭМ |  |  | 8: 118.66; 10: 118.66; 11: 11.21; 12: 1330.18 | [17 empty] | ЭМ
| 3 | в т.ч. ОТм |  |  | 8: 10.06; 10: 10.06; 11: 19.49; 12: 196.07 | [17 empty] | в т.ч. ОТм
| 4 | М |  |  | 8: 317.3; 10: 317.3; 11: 8.66; 12: 2747.82 | [17 empty] | М
|  | ЗТ |  |  | 4: чел.-ч; 5: 4.66; 7: 4.66 | [18 empty] | ЗТ
|  | ЗТм |  |  | 4: чел.-ч; 5: 0.41; 7: 0.41 | [18 empty] | ЗТм
|  | Итого по расценке |  |  | 8: 523.57; 10: 523.57; 12: 5785.52 | [19 empty] | Итого по расценке
|  | ФОТ |  |  | 10: 97.67; 12: 1903.59 | [18 empty] | ФОТ
| Пр/812-049.3-1 | НР Электротехнические установки на других объектах |  |  | 4: %; 5: 97; 7: 97; 10: 94.74; 12: 1846.48 | [18 empty] | НР Электротехнические установки на других объектах
| Пр/774-049.3 | СП Электротехнические установки на других объектах |  |  | 4: %; 5: 51; 7: 51; 10: 49.81; 12: 970.83 | [18 empty] | СП Электротехнические установки на других объектах
|  | Всего по позиции |  |  | 10: 668.12; 12: 8602.83 | [20 empty] | Всего по позиции
2 О | ТССЦ-509-2555 | Панель распределительного щита одностороннего обслуживания: вводная ЩО-70-1-44,64 |  |  | шт. | 1 | 1 | 1 | 25277.94 |  | 25277.94 | 5.4 | 136500.88 | [21 empty] | Панель распределительного щита одностороннего обслуживания: вводная ЩО-70-1-44,64
|  | Всего по позиции |  |  | 10: 25277.94; 12: 136500.88 | [22 empty] | Всего по позиции
2 О | ТЦ_62.1.02.10_77_7721398831_15.09.2023_02_259.1 | ВРУ-ЦМОО (ИОС1.6) |  |  | шт | 1 | 1 | 1 | 535078.13 |  | 99088.54 | 5.4 | 535078.13 | [16 empty] | ВРУ-ЦМОО (ИОС1.6)
|  | Всего по позиции |  |  | 10: 99088.54; 12: 535078.13 | [20 empty] | Всего по позиции
3 | ТЕРм08-03-572-03 | Блок управления шкафного исполнения или распределительный пункт (шкаф), устанавливаемый: на стене, высота и ширина до 600х600 мм |  |  | 4: 1 шт.; 5: 4; 6: 1; 7: 4 | [16 empty] | Блок управления шкафного исполнения или распределительный пункт (шкаф), устанавливаемый: на стене, высота и ширина до 600х600 мм
| 1 | ОТ |  |  | 8: 43.62; 10: 174.48; 11: 19.49; 12: 3400.62 | [17 empty] | ОТ
| 2 | ЭМ |  |  | 8: 33.23; 10: 132.92; 11: 11.21; 12: 1490.03 | [17 empty] | ЭМ
| 3 | в т.ч. ОТм |  |  | 8: 2.45; 10: 9.8; 11: 19.49; 12: 191 | [17 empty] | в т.ч. ОТм
| 4 | М |  |  | 8: 160.96; 10: 643.84; 11: 8.66; 12: 5575.65 | [17 empty] | М
|  | ЗТ |  |  | 4: чел.-ч; 5: 2.32; 7: 9.28 | [18 empty] | ЗТ
|  | ЗТм |  |  | 4: чел.-ч; 5: 0.1; 7: 0.4 | [18 empty] | ЗТм
|  | Итого по расценке |  |  | 8: 237.81; 10: 951.24; 12: 10466.3 | [19 empty] | Итого по расценке
|  | ФОТ |  |  | 10: 184.28; 12: 3591.62 | [18 empty] | ФОТ
| Пр/812-049.3-1 | НР Электротехнические установки на других объектах |  |  | 4: %; 5: 97; 7: 97; 10: 178.75; 12: 3483.87 | [18 empty] | НР Электротехнические установки на других объектах
| Пр/774-049.3 | СП Электротехнические установки на других объектах |  |  | 4: %; 5: 51; 7: 51; 10: 93.98; 12: 1831.73 | [18 empty] | СП Электротехнические установки на других объектах
|  | Всего по позиции |  |  | 10: 1223.97; 12: 15781.9 | [20 empty] | Всего по позиции
4 О | ТЦ_62.1.02.14_77_7721398831_15.09.2023_02_254.1 | ПЭСПЗ (ИОС1.6) |  |  | шт | 1 | 1 | 1 | 95549.67 |  | 17694.38 | 5.4 | 95549.67 | [16 empty] | ПЭСПЗ (ИОС1.6)
|  | Всего по позиции |  |  | 10: 17694.38; 12: 95549.67 | [20 empty] | Всего по позиции
5 О | ТЦ_62.1.02.14_77_7721398831_15.09.2023_02_255.1 | ЩР-1 (ИОС1.6) |  |  | шт | 1 | 1 | 1 | 66884.77 |  | 12386.07 | 5.4 | 66884.77 | [16 empty] | ЩР-1 (ИОС1.6)
|  | Всего по позиции |  |  | 10: 12386.07; 12: 66884.77 | [20 empty] | Всего по позиции
6 О | ТЦ_62.1.02.14_77_7721398831_15.09.2023_02_258.1 | ЩРВ (ИОС1.6) |  |  | шт | 1 | 1 | 1 | 38219.87 |  | 7077.75 | 5.4 | 38219.87 | [16 empty] | ЩРВ (ИОС1.6)
|  | Всего по позиции |  |  | 10: 7077.75; 12: 38219.87 | [20 empty] | Всего по позиции
8 О | ТССЦ-509-2572 | Панель распределительного щита одностороннего обслуживания: с аппаратурой АВР ЩО-70-1-90 (с РВ 200)/ ПЭСПЗ |  |  | шт. | 1 | 1 | 1 | 5638.45 |  | 5638.45 | 5.4 | 30447.63 | [21 empty] | Панель распределительного щита одностороннего обслуживания: с аппаратурой АВР ЩО-70-1-90 (с РВ 200)/ ПЭСПЗ
|  | Всего по позиции |  |  | 10: 5638.45; 12: 30447.63 | [22 empty] | Всего по позиции
9 О | ТССЦ-503-0724 | Шкаф регулирующих устройств уличный ШРУ-400-У1(с оборудованием, без узла учета электроэнергии)/ ЩР-1, ЩРВ |  |  | компл. | 2 | 1 | 2 | 31140.05 |  | 62280.1 | 5.4 | 336312.54 | [21 empty] | Шкаф регулирующих устройств уличный ШРУ-400-У1(с оборудованием, без узла учета электроэнергии)/ ЩР-1, ЩРВ
|  | Объем=1+1 | [34 empty] | Объем=1+1
|  | Всего по позиции |  |  | 10: 62280.1; 12: 336312.54 | [22 empty] | Всего по позиции
7 О | ТССЦ-503-0463 | Шкаф силовой ШРУ 1-50/ ШУ-1 |  |  | шт. | 1 | 1 | 1 | 3165.41 |  | 3165.41 | 5.4 | 17093.21 | [16 empty] | Шкаф силовой ШРУ 1-50/ ШУ-1
|  | Всего по позиции |  |  | 10: 3165.41; 12: 17093.21 | [20 empty] | Всего по позиции
8 | ТЕРм08-03-599-13 | Щитки осветительные, устанавливаемые на стене: болтами на конструкции, масса щитка до 15 кг |  |  | 4: 1 шт.; 5: 2; 6: 1; 7: 2 | [16 empty] | Щитки осветительные, устанавливаемые на стене: болтами на конструкции, масса щитка до 15 кг
| 1 | ОТ |  |  | 8: 65.61; 10: 131.22; 11: 19.49; 12: 2557.48 | [17 empty] | ОТ
| 2 | ЭМ |  |  | 8: 5.7; 10: 11.4; 11: 11.21; 12: 127.79 | [17 empty] | ЭМ
| 3 | в т.ч. ОТм |  |  | 8: 0.49; 10: 0.98; 11: 19.49; 12: 19.1 | [17 empty] | в т.ч. ОТм
| 4 | М |  |  | 8: 67.13; 10: 134.26; 11: 8.66; 12: 1162.69 | [17 empty] | М
|  | ЗТ |  |  | 4: чел.-ч; 5: 3.49; 7: 6.98 | [18 empty] | ЗТ
|  | ЗТм |  |  | 4: чел.-ч; 5: 0.02; 7: 0.04 | [18 empty] | ЗТм
|  | Итого по расценке |  |  | 8: 138.44; 10: 276.88; 12: 3847.96 | [19 empty] | Итого по расценке
|  | ФОТ |  |  | 10: 132.2; 12: 2576.58 | [18 empty] | ФОТ
| Пр/812-049.3-1 | НР Электротехнические установки на других объектах |  |  | 4: %; 5: 97; 7: 97; 10: 128.23; 12: 2499.28 | [18 empty] | НР Электротехнические установки на других объектах
| Пр/774-049.3 | СП Электротехнические установки на других объектах |  |  | 4: %; 5: 51; 7: 51; 10: 67.42; 12: 1314.06 | [18 empty] | СП Электротехнические установки на других объектах
|  | Всего по позиции |  |  | 10: 472.53; 12: 7661.3 | [20 empty] | Всего по позиции
12 О | ТССЦ-509-1310 | Щитки осветительные: ОЩВ-12А УХЛ4/ ЩО, ЩАО |  |  | шт. | 2 | 1 | 2 | 1081.47 |  | 2162.94 | 5.4 | 11679.88 | [21 empty] | Щитки осветительные: ОЩВ-12А УХЛ4/ ЩО, ЩАО
|  | Объем=1+1 | [34 empty] | Объем=1+1
|  | Всего по позиции |  |  | 10: 2162.94; 12: 11679.88 | [22 empty] | Всего по позиции
9 О | ТЦ_62.1.02.14_77_7721398831_15.09.2023_02_256.1 | ЩО (ИОС1.6) |  |  | шт | 1 | 1 | 1 | 43952.85 |  | 8139.42 | 5.4 | 43952.85 | [16 empty] | ЩО (ИОС1.6)
|  | Всего по позиции |  |  | 10: 8139.42; 12: 43952.85 | [20 empty] | Всего по позиции
10 О | ТЦ_62.1.02.14_77_7721398831_15.09.2023_02_257.1 | ЩАО (ИОС1.6) |  |  | шт | 1 | 1 | 1 | 43952.85 |  | 8139.42 | 5.4 | 43952.85 | [16 empty] | ЩАО (ИОС1.6)
|  | Всего по позиции |  |  | 10: 8139.42; 12: 43952.85 | [20 empty] | Всего по позиции
11 | ТЕРм08-03-573-04 | Шкаф (пульт) управления навесной, высота, ширина и глубина: до 600х600х350 мм |  |  | 4: 1 шт.; 5: 4; 6: 1; 7: 4 | [16 empty] | Шкаф (пульт) управления навесной, высота, ширина и глубина: до 600х600х350 мм
| 1 | ОТ |  |  | 8: 44.56; 10: 178.24; 11: 19.49; 12: 3473.9 | [17 empty] | ОТ
| 2 | ЭМ |  |  | 8: 47.38; 10: 189.52; 11: 11.21; 12: 2124.52 | [17 empty] | ЭМ
| 3 | в т.ч. ОТм |  |  | 8: 5.73; 10: 22.92; 11: 19.49; 12: 446.71 | [17 empty] | в т.ч. ОТм
| 4 | М |  |  | 8: 4.09; 10: 16.36; 11: 8.66; 12: 141.68 | [17 empty] | М
|  | ЗТ |  |  | 4: чел.-ч; 5: 2.37; 7: 9.48 | [18 empty] | ЗТ
|  | ЗТм |  |  | 4: чел.-ч; 5: 0.29; 7: 1.16 | [18 empty] | ЗТм
|  | Итого по расценке |  |  | 8: 96.03; 10: 384.12; 12: 5740.1 | [19 empty] | Итого по расценке
|  | ФОТ |  |  | 10: 201.16; 12: 3920.61 | [18 empty] | ФОТ
| Пр/812-049.3-1 | НР Электротехнические установки на других объектах |  |  | 4: %; 5: 97; 7: 97; 10: 195.13; 12: 3802.99 | [18 empty] | НР Электротехнические установки на других объектах
| Пр/774-049.3 | СП Электротехнические установки на других объектах |  |  | 4: %; 5: 51; 7: 51; 10: 102.59; 12: 1999.51 | [18 empty] | СП Электротехнические установки на других объектах
|  | Всего по позиции |  |  | 10: 681.84; 12: 11542.6 | [20 empty] | Всего по позиции
12 О | ТЦ_62.1.02.14_77_7709966020_29.09.2023_02_252.2 | Шкаф управления насосами ШУН |  |  | шт | 3 | 1 | 3 | 318658.13 |  | 177032.29 | 5.4 | 955974.39 | [16 empty] | Шкаф управления насосами ШУН
|  | Всего по позиции |  |  | 10: 177032.29; 12: 955974.39 | [20 empty] | Всего по позиции
13 О | ТЦ_62.1.02.14_77_7709966020_29.09.2023_02_253.2 | Шкаф управления компрессором ШУК |  |  | шт | 1 | 1 | 1 | 1265841.98 |  | 234415.18 | 5.4 | 1265841.98 | [16 empty] | Шкаф управления компрессором ШУК
|  | Всего по позиции |  |  | 10: 234415.18; 12: 1265841.98 | [20 empty] | Всего по позиции
18 | ТЕРм08-03-574-01 | Разводка по устройствам и подключение жил кабелей или проводов сечением: до 10 мм2 |  |  | 4: 100 жил; 5: 1.81; 6: 1; 7: 1.81 | [21 empty] | Разводка по устройствам и подключение жил кабелей или проводов сечением: до 10 мм2
|  | Объем=(5*21+5*1+3*2+3*3+3*8+4*5+3*4) / 100 | [34 empty] | Объем=(5*21+5*1+3*2+3*3+3*8+4*5+3*4) / 100
| 1 | ОТ |  |  | 8: 315.84; 10: 571.67; 11: 19.49; 12: 11141.85 | [24 empty] | ОТ
| 2 | ЭМ |  |  | 8: 2.68; 10: 4.85; 11: 11.21; 12: 54.37 | [24 empty] | ЭМ
| 3 | в т.ч. ОТм |  |  | 8: 0.25; 10: 0.45; 11: 19.49; 12: 8.77 | [24 empty] | в т.ч. ОТм
| 4 | М |  |  | 8: 114.45; 10: 207.15; 11: 8.66; 12: 1793.92 | [24 empty] | М
|  | ЗТ |  |  | 4: чел.-ч; 5: 16.8; 7: 30.408 | [25 empty] | ЗТ
|  | ЗТм |  |  | 4: чел.-ч; 5: 0.01; 7: 0.0181 | [25 empty] | ЗТм
|  | Итого по расценке |  |  | 8: 432.97; 10: 783.67; 12: 12990.14 | [26 empty] | Итого по расценке
|  | ФОТ |  |  | 10: 572.12; 12: 11150.62 | [25 empty] | ФОТ
| Пр/812-049.3-1 | НР Электротехнические установки на других объектах |  |  | 4: %; 5: 97; 7: 97; 10: 554.96; 12: 10816.1 | [25 empty] | НР Электротехнические установки на других объектах
| Пр/774-049.3 | СП Электротехнические установки на других объектах |  |  | 4: %; 5: 51; 7: 51; 10: 291.78; 12: 5686.82 | [25 empty] | СП Электротехнические установки на других объектах
|  | Всего по позиции |  |  | 10: 1630.41; 12: 29493.06 | [22 empty] | Всего по позиции
14 | ТЕРм08-01-067-07 | Установка (шкаф) комплектная конденсаторная на установленных конструкциях, масса: до 100 кг |  |  | 4: 1 шкаф; 5: 2; 6: 1; 7: 2 | [16 empty] | Установка (шкаф) комплектная конденсаторная на установленных конструкциях, масса: до 100 кг
| 1 | ОТ |  |  | 8: 47.42; 10: 94.84; 11: 19.49; 12: 1848.43 | [17 empty] | ОТ
| 2 | ЭМ |  |  | 8: 45.62; 10: 91.24; 11: 11.21; 12: 1022.8 | [17 empty] | ЭМ
| 3 | в т.ч. ОТм |  |  | 8: 4.17; 10: 8.34; 11: 19.49; 12: 162.55 | [17 empty] | в т.ч. ОТм
| 4 | М |  |  | 8: 0.95; 10: 1.9; 11: 8.66; 12: 16.45 | [17 empty] | М
|  | ЗТ |  |  | 4: чел.-ч; 5: 2.6; 7: 5.2 | [18 empty] | ЗТ
|  | ЗТм |  |  | 4: чел.-ч; 5: 0.17; 7: 0.34 | [18 empty] | ЗТм
|  | Итого по расценке |  |  | 8: 93.99; 10: 187.98; 12: 2887.68 | [19 empty] | Итого по расценке
|  | ФОТ |  |  | 10: 103.18; 12: 2010.98 | [18 empty] | ФОТ
| Пр/812-049.3-1 | НР Электротехнические установки на других объектах |  |  | 4: %; 5: 97; 7: 97; 10: 100.08; 12: 1950.65 | [18 empty] | НР Электротехнические установки на других объектах
| Пр/774-049.3 | СП Электротехнические установки на других объектах |  |  | 4: %; 5: 51; 7: 51; 10: 52.62; 12: 1025.6 | [18 empty] | СП Электротехнические установки на других объектах
|  | Всего по позиции |  |  | 10: 340.68; 12: 5863.93 | [20 empty] | Всего по позиции
20 О | ТССЦ-504-0306 | Станция автоматической усиленной дренажной защиты, марки: САУД-800/ АУКРМ 0,4-10-2,5 |  |  | шт. | 2 | 1 | 2 | 21837.06 |  | 43674.12 | 5.4 | 235840.25 | [21 empty] | Станция автоматической усиленной дренажной защиты, марки: САУД-800/ АУКРМ 0,4-10-2,5
|  | Всего по позиции |  |  | 10: 43674.12; 12: 235840.25 | [22 empty] | Всего по позиции
15 О | ТЦ_77.5.01.01_77_7704844420_10.10.2023_02_20.1 | Конденсаторная установка с авторегулированием, на напряжение 380В, мощностью 10 кВАр, с шагом 2,5 кВар степень защиты IP31. Габариты ( ВхШхГ): АУКРМ 0,4-10-2,5 |  |  | шт | 2 | 1 | 2 | 70359.3 |  | 26059 | 5.4 | 140718.6 | [16 empty] | Конденсаторная установка с авторегулированием, на напряжение 380В, мощностью 10 кВАр, с шагом 2,5 кВар степень защиты IP31. Габариты ( ВхШхГ): АУКРМ 0,4-10-2,5
|  | Всего по позиции |  |  | 10: 26059; 12: 140718.6 | [20 empty] | Всего по позиции
|  | Всего по разделу 1 Электрощитовое оборудование |  |  | 10: 596584.6 | [27 empty] | Всего по разделу 1 Электрощитовое оборудование
Раздел 2. Светотехническое оборудование | [28 empty] | Раздел 2. Светотехническое оборудование
22 | ТЕРм08-03-593-17 | Кронштейны со светильниками по: стенам и потолкам |  |  | 4: 100 шт.; 5: 0.1; 6: 1; 7: 0.1 | [21 empty] | Кронштейны со светильниками по: стенам и потолкам
|  | Объем=(7+3) / 100 | [34 empty] | Объем=(7+3) / 100
| 1 | ОТ |  |  | 8: 1714.56; 10: 171.46; 11: 19.49; 12: 3341.76 | [24 empty] | ОТ
| 2 | ЭМ |  |  | 8: 86.99; 10: 8.7; 11: 11.21; 12: 97.53 | [24 empty] | ЭМ
| 3 | в т.ч. ОТм |  |  | 8: 4.91; 10: 0.49; 11: 19.49; 12: 9.55 | [24 empty] | в т.ч. ОТм
| 4 | М |  |  | 8: 133.61; 10: 13.36; 11: 8.66; 12: 115.7 | [24 empty] | М
|  | ЗТ |  |  | 4: чел.-ч; 5: 91.2; 7: 9.12 | [25 empty] | ЗТ
|  | ЗТм |  |  | 4: чел.-ч; 5: 0.2; 7: 0.02 | [25 empty] | ЗТм
|  | Итого по расценке |  |  | 8: 1935.16; 10: 193.52; 12: 3554.99 | [26 empty] | Итого по расценке
|  | ФОТ |  |  | 10: 171.95; 12: 3351.31 | [25 empty] | ФОТ
| Пр/812-049.3-1 | НР Электротехнические установки на других объектах |  |  | 4: %; 5: 97; 7: 97; 10: 166.79; 12: 3250.77 | [25 empty] | НР Электротехнические установки на других объектах
| Пр/774-049.3 | СП Электротехнические установки на других объектах |  |  | 4: %; 5: 51; 7: 51; 10: 87.69; 12: 1709.17 | [25 empty] | СП Электротехнические установки на других объектах
|  | Всего по позиции |  |  | 10: 448; 12: 8514.93 | [22 empty] | Всего по позиции
16 | ТЕРм08-03-594-06 | Светильник отдельно устанавливаемый: на подвесах (штангах) с количеством ламп в светильнике 1 |  |  | 4: 100 шт.; 5: 0.22; 6: 1; 7: 0.22 | [16 empty] | Светильник отдельно устанавливаемый: на подвесах (штангах) с количеством ламп в светильнике 1
| 1 | ОТ |  |  | 8: 1669.44; 10: 367.28; 11: 19.49; 12: 7158.29 | [17 empty] | ОТ
| 2 | ЭМ |  |  | 8: 53.67; 10: 11.81; 11: 11.21; 12: 132.39 | [17 empty] | ЭМ
| 3 | в т.ч. ОТм |  |  | 8: 4.91; 10: 1.08; 11: 19.49; 12: 21.05 | [17 empty] | в т.ч. ОТм
| 4 | М |  |  | 8: 134.46; 10: 29.58; 11: 8.66; 12: 256.16 | [17 empty] | М
|  | ЗТ |  |  | 4: чел.-ч; 5: 88.8; 7: 19.536 | [18 empty] | ЗТ
|  | ЗТм |  |  | 4: чел.-ч; 5: 0.2; 7: 0.044 | [18 empty] | ЗТм
|  | Итого по расценке |  |  | 8: 1857.57; 10: 408.67; 12: 7546.84 | [19 empty] | Итого по расценке
|  | ФОТ |  |  | 10: 368.36; 12: 7179.34 | [18 empty] | ФОТ
| Пр/812-049.3-1 | НР Электротехнические установки на других объектах |  |  | 4: %; 5: 97; 7: 97; 10: 357.31; 12: 6963.96 | [18 empty] | НР Электротехнические установки на других объектах
| Пр/774-049.3 | СП Электротехнические установки на других объектах |  |  | 4: %; 5: 51; 7: 51; 10: 187.86; 12: 3661.46 | [18 empty] | СП Электротехнические установки на других объектах
|  | Всего по позиции |  |  | 10: 953.84; 12: 18172.26 | [20 empty] | Всего по позиции
24 | ТССЦ-509-8459 | Светильник потолочный GM: A80-32-62-CМ-40-L00-V с декоративной накладкой/ ДСП15-120-001 Kosmos 750, ДСП15-120-041 Kosmos EM1 750 |  |  | шт. | 10 | 1 | 10 | 1943.39 |  | 19433.9 | 8.66 | 168297.57 | [21 empty] | Светильник потолочный GM: A80-32-62-CМ-40-L00-V с декоративной накладкой/ ДСП15-120-001 Kosmos 750, ДСП15-120-041 Kosmos EM1 750
|  | Объем=7+3 | [34 empty] | Объем=7+3
|  | Всего по позиции |  |  | 10: 19433.9; 12: 168297.57 | [22 empty] | Всего по позиции
17 | ТЦ_20.3.04.00_77_7704844420_16.10.2023_01_17.1 | Светильник светодиодный, IP65 с креплениями, мощность 91Вт. С блоком аварийного питания (1 час) ДСП15-120-041 Kosmos EM1 750 |  |  | шт | 3 | 1 | 3 | 47223.42 |  | 16359.15 | 8.66 | 141670.26 | [16 empty] | Светильник светодиодный, IP65 с креплениями, мощность 91Вт. С блоком аварийного питания (1 час) ДСП15-120-041 Kosmos EM1 750
|  | Всего по позиции |  |  | 10: 16359.15; 12: 141670.26 | [20 empty] | Всего по позиции
18 | ТЦ_20.3.04.00_77_7704844420_10.10.2023_01_16.1 | Светильник светодиодный ДСП 15-120-101 Kosmos 750 |  |  | шт | 7 | 1 | 7 | 22493.14 |  | 18181.52 | 8.66 | 157451.98 | [16 empty] | Светильник светодиодный ДСП 15-120-101 Kosmos 750
|  | Всего по позиции |  |  | 10: 18181.52; 12: 157451.98 | [20 empty] | Всего по позиции
19 | ТЦ_20.3.04.00_77_7704844420_10.10.2023_01_10.1 | Прожектор настенный с регулируемым кронштейном KEDR 2.0 LE-СБУ-32-050-1995-67Х |  |  | шт | 12 | 1 | 12 | 11445.09 |  | 15859.25 | 8.66 | 137341.08 | [16 empty] | Прожектор настенный с регулируемым кронштейном KEDR 2.0 LE-СБУ-32-050-1995-67Х
|  | Всего по позиции |  |  | 10: 15859.25; 12: 137341.08 | [20 empty] | Всего по позиции
28 | ТССЦ-509-6471 | Лампа энергосберегающая: 20W 4200K Е27/светодиодные |  |  | 10 шт. | 1 | 1 | 1 | 131.21 |  | 131.21 | 8.66 | 1136.28 | [21 empty] | Лампа энергосберегающая: 20W 4200K Е27/светодиодные
|  | Объем=(7+3) / 10 | [34 empty] | Объем=(7+3) / 10
|  | Всего по позиции |  |  | 10: 131.21; 12: 1136.28 | [22 empty] | Всего по позиции
29 | ТЕРм08-03-594-09 | Светильник на кронштейнах |  |  | 4: 100 шт.; 5: 0.34; 6: 1; 7: 0.34 | [21 empty] | Светильник на кронштейнах
|  | Объем=(24+10) / 100 | [34 empty] | Объем=(24+10) / 100
| 1 | ОТ |  |  | 8: 2662.08; 10: 905.11; 11: 19.49; 12: 17640.59 | [24 empty] | ОТ
| 2 | ЭМ |  |  | 8: 53.67; 10: 18.25; 11: 11.21; 12: 204.58 | [24 empty] | ЭМ
| 3 | в т.ч. ОТм |  |  | 8: 4.91; 10: 1.67; 11: 19.49; 12: 32.55 | [24 empty] | в т.ч. ОТм
| 4 | М |  |  | 8: 154.31; 10: 52.47; 11: 8.66; 12: 454.39 | [24 empty] | М
|  | ЗТ |  |  | 4: чел.-ч; 5: 141.6; 7: 48.144 | [25 empty] | ЗТ
|  | ЗТм |  |  | 4: чел.-ч; 5: 0.2; 7: 0.068 | [25 empty] | ЗТм
|  | Итого по расценке |  |  | 8: 2870.06; 10: 975.83; 12: 18299.56 | [26 empty] | Итого по расценке
|  | ФОТ |  |  | 10: 906.78; 12: 17673.14 | [25 empty] | ФОТ
| Пр/812-049.3-1 | НР Электротехнические установки на других объектах |  |  | 4: %; 5: 97; 7: 97; 10: 879.58; 12: 17142.95 | [25 empty] | НР Электротехнические установки на других объектах
| Пр/774-049.3 | СП Электротехнические установки на других объектах |  |  | 4: %; 5: 51; 7: 51; 10: 462.46; 12: 9013.3 | [25 empty] | СП Электротехнические установки на других объектах
|  | Всего по позиции |  |  | 10: 2317.87; 12: 44455.81 | [22 empty] | Всего по позиции
20 | ТЕРм08-03-594-01 | Светильник отдельно устанавливаемый: на штырях с количеством ламп в светильнике 1 |  |  | 4: 100 шт.; 5: 0.47; 6: 1; 7: 0.47 | [16 empty] | Светильник отдельно устанавливаемый: на штырях с количеством ламп в светильнике 1
| 1 | ОТ |  |  | 8: 1323.52; 10: 622.05; 11: 19.49; 12: 12123.75 | [17 empty] | ОТ
| 2 | ЭМ |  |  | 8: 53.67; 10: 25.22; 11: 11.21; 12: 282.72 | [17 empty] | ЭМ
| 3 | в т.ч. ОТм |  |  | 8: 4.91; 10: 2.31; 11: 19.49; 12: 45.02 | [17 empty] | в т.ч. ОТм
| 4 | М |  |  | 8: 118.31; 10: 55.61; 11: 8.66; 12: 481.58 | [17 empty] | М
|  | ЗТ |  |  | 4: чел.-ч; 5: 70.4; 7: 33.088 | [18 empty] | ЗТ
|  | ЗТм |  |  | 4: чел.-ч; 5: 0.2; 7: 0.094 | [18 empty] | ЗТм
|  | Итого по расценке |  |  | 8: 1495.5; 10: 702.88; 12: 12888.05 | [19 empty] | Итого по расценке
|  | ФОТ |  |  | 10: 624.36; 12: 12168.77 | [18 empty] | ФОТ
| Пр/812-049.3-1 | НР Электротехнические установки на других объектах |  |  | 4: %; 5: 97; 7: 97; 10: 605.63; 12: 11803.71 | [18 empty] | НР Электротехнические установки на других объектах
| Пр/774-049.3 | СП Электротехнические установки на других объектах |  |  | 4: %; 5: 51; 7: 51; 10: 318.42; 12: 6206.07 | [18 empty] | СП Электротехнические установки на других объектах
|  | Всего по позиции |  |  | 10: 1626.93; 12: 30897.83 | [20 empty] | Всего по позиции
31 | ТССЦ-509-8484 | Светильник промышленный GM: C35-14-32-CG-65-L00-U (1 модуль)/ ДПО52-40-541 Optimus EM3 940, ДПО52-40-501 Optimus 940 |  |  | шт. | 34 | 1 | 34 | 1173.53 |  | 39900.02 | 8.66 | 345534.17 | [21 empty] | Светильник промышленный GM: C35-14-32-CG-65-L00-U (1 модуль)/ ДПО52-40-541 Optimus EM3 940, ДПО52-40-501 Optimus 940
|  | Объем=24+10 | [34 empty] | Объем=24+10
|  | Всего по позиции |  |  | 10: 39900.02; 12: 345534.17 | [22 empty] | Всего по позиции
21 | ТЦ_20.3.04.00_77_7704844420_10.10.2023_01_12.1 | Светильник светодиодный ДПО52-40-501 Optimus 940 |  |  | шт | 24 | 1 | 24 | 5974.4 |  | 16557.23 | 8.66 | 143385.6 | [16 empty] | Светильник светодиодный ДПО52-40-501 Optimus 940
|  | Всего по позиции |  |  | 10: 16557.23; 12: 143385.6 | [20 empty] | Всего по позиции
22 | ТЦ_20.3.04.00_77_7704844420_10.10.2023_01_15.1 | Светильник светодиодный ДПО12-45-003 Universal Opal 940 |  |  | шт | 9 | 1 | 9 | 7793.32 |  | 8099.29 | 8.66 | 70139.88 | [16 empty] | Светильник светодиодный ДПО12-45-003 Universal Opal 940
|  | Всего по позиции |  |  | 10: 8099.29; 12: 70139.88 | [20 empty] | Всего по позиции
23 | ТЦ_20.3.04.00_77_7704844420_10.10.2023_01_8.1 | Светильник светодиодный, IP65 с креплениями, мощность 44,7Вт. С блоком аварийного питания (3 часа) ДПО12-45-043 Universal Opal EM3 840 |  |  | шт | 4 | 1 | 4 | 12915.03 |  | 5965.37 | 8.66 | 51660.12 | [16 empty] | Светильник светодиодный, IP65 с креплениями, мощность 44,7Вт. С блоком аварийного питания (3 часа) ДПО12-45-043 Universal Opal EM3 840
|  | Всего по позиции |  |  | 10: 5965.37; 12: 51660.12 | [20 empty] | Всего по позиции
24 | ТЦ_20.3.04.00_77_7704844420_16.10.2023_01_9.1 | Светильник светодиодный, IP65 с креплениями, мощность 36,6Вт. С блоком аварийного питания (3 часа) ДПО52-40-541 Optimus EM3 940 |  |  | шт | 10 | 1 | 10 | 17753.26 |  | 20500.3 | 8.66 | 177532.6 | [16 empty] | Светильник светодиодный, IP65 с креплениями, мощность 36,6Вт. С блоком аварийного питания (3 часа) ДПО52-40-541 Optimus EM3 940
|  | Всего по позиции |  |  | 10: 20500.3; 12: 177532.6 | [20 empty] | Всего по позиции
36 | ТССЦ-509-6471 | Лампа энергосберегающая: 20W 4200K Е27/светодиодные |  |  | 10 шт. | 3.4 | 1 | 3.4 | 131.21 |  | 446.11 | 8.66 | 3863.31 | [21 empty] | Лампа энергосберегающая: 20W 4200K Е27/светодиодные
|  | Объем=(24+10) / 10 | [34 empty] | Объем=(24+10) / 10
|  | Всего по позиции |  |  | 10: 446.11; 12: 3863.31 | [22 empty] | Всего по позиции
37 | ТЕРм08-03-593-05 | Светильник потолочный или настенный с креплением винтами или болтами для помещений: с тяжелыми условиями среды, уплотненный |  |  | 4: 100 шт.; 5: 0.2; 6: 1; 7: 0.2 | [21 empty] | Светильник потолочный или настенный с креплением винтами или болтами для помещений: с тяжелыми условиями среды, уплотненный
|  | Объем=(7+13) / 100 | [34 empty] | Объем=(7+13) / 100
| 1 | ОТ |  |  | 8: 1404.92; 10: 280.98; 11: 19.49; 12: 5476.3 | [24 empty] | ОТ
| 2 | ЭМ |  |  | 8: 169.12; 10: 33.82; 11: 11.21; 12: 379.12 | [24 empty] | ЭМ
| 3 | в т.ч. ОТм |  |  | 8: 12.51; 10: 2.5; 11: 19.49; 12: 48.73 | [24 empty] | в т.ч. ОТм
| 4 | М |  |  | 8: 517.45; 10: 103.49; 11: 8.66; 12: 896.22 | [24 empty] | М
|  | ЗТ |  |  | 4: чел.-ч; 5: 74.73; 7: 14.946 | [25 empty] | ЗТ
|  | ЗТм |  |  | 4: чел.-ч; 5: 0.51; 7: 0.102 | [25 empty] | ЗТм
|  | Итого по расценке |  |  | 8: 2091.49; 10: 418.29; 12: 6751.64 | [26 empty] | Итого по расценке
|  | ФОТ |  |  | 10: 283.48; 12: 5525.03 | [25 empty] | ФОТ
| Пр/812-049.3-1 | НР Электротехнические установки на других объектах |  |  | 4: %; 5: 97; 7: 97; 10: 274.98; 12: 5359.28 | [25 empty] | НР Электротехнические установки на других объектах
| Пр/774-049.3 | СП Электротехнические установки на других объектах |  |  | 4: %; 5: 51; 7: 51; 10: 144.57; 12: 2817.77 | [25 empty] | СП Электротехнические установки на других объектах
|  | Всего по позиции |  |  | 10: 837.84; 12: 14928.69 | [22 empty] | Всего по позиции
25 | ТЕРм08-03-593-09 | Светильник: местного освещения |  |  | 4: 100 шт.; 5: 0.07; 6: 1; 7: 0.07 | [16 empty] | Светильник: местного освещения
| 1 | ОТ |  |  | 8: 1282.91; 10: 89.8; 11: 19.49; 12: 1750.2 | [17 empty] | ОТ
| 2 | ЭМ |  |  | 8: 26.83; 10: 1.88; 11: 11.21; 12: 21.07 | [17 empty] | ЭМ
| 3 | в т.ч. ОТм |  |  | 8: 2.45; 10: 0.17; 11: 19.49; 12: 3.31 | [17 empty] | в т.ч. ОТм
| 4 | М |  |  | 8: 424.12; 10: 29.69; 11: 8.66; 12: 257.12 | [17 empty] | М
|  | ЗТ |  |  | 4: чел.-ч; 5: 68.24; 7: 4.7768 | [18 empty] | ЗТ
|  | ЗТм |  |  | 4: чел.-ч; 5: 0.1; 7: 0.007 | [18 empty] | ЗТм
|  | Итого по расценке |  |  | 8: 1733.86; 10: 121.37; 12: 2028.39 | [19 empty] | Итого по расценке
|  | ФОТ |  |  | 10: 89.97; 12: 1753.51 | [18 empty] | ФОТ
| Пр/812-049.3-1 | НР Электротехнические установки на других объектах |  |  | 4: %; 5: 97; 7: 97; 10: 87.27; 12: 1700.9 | [18 empty] | НР Электротехнические установки на других объектах
| Пр/774-049.3 | СП Электротехнические установки на других объектах |  |  | 4: %; 5: 51; 7: 51; 10: 45.88; 12: 894.29 | [18 empty] | СП Электротехнические установки на других объектах
|  | Всего по позиции |  |  | 10: 254.52; 12: 4623.58 | [20 empty] | Всего по позиции
26 | ТЦ_20.3.04.00_77_7704844420_10.10.2023_01_13.1 | Светильник светодиодный ДБО85-16-101 Tablette 940 |  |  | шт | 3 | 1 | 3 | 6136.71 |  | 2125.88 | 8.66 | 18410.13 | [16 empty] | Светильник светодиодный ДБО85-16-101 Tablette 940
|  | Всего по позиции |  |  | 10: 2125.88; 12: 18410.13 | [20 empty] | Всего по позиции
27 | ТЦ_20.3.04.00_77_7704844420_10.10.2023_01_14.1 | Светильник светодиодный ДБО88-25-001 CDR 840 |  |  | шт | 3 | 1 | 3 | 3739.56 |  | 1295.46 | 8.66 | 11218.68 | [16 empty] | Светильник светодиодный ДБО88-25-001 CDR 840
|  | Всего по позиции |  |  | 10: 1295.46; 12: 11218.68 | [20 empty] | Всего по позиции
28 | ТЦ_20.3.04.00_77_7704844420_10.10.2023_01_7.1 | Светильник светодиодный, IP65 с креплениями, мощность 25,1Вт. С блоком аварийного питания (3 часа) ДБО88-25-041 CDR EM3 840 |  |  | шт | 1 | 1 | 1 | 6924.61 |  | 799.61 | 8.66 | 6924.61 | [16 empty] | Светильник светодиодный, IP65 с креплениями, мощность 25,1Вт. С блоком аварийного питания (3 часа) ДБО88-25-041 CDR EM3 840
|  | Всего по позиции |  |  | 10: 799.61; 12: 6924.61 | [20 empty] | Всего по позиции
42 | ТССЦ-509-1683 | Светильник НПО 22-2х60 (таблетка) |  |  | шт. | 7 | 1 | 7 | 29.07 |  | 203.49 | 8.66 | 1762.22 | [21 empty] | Светильник НПО 22-2х60 (таблетка)
|  | Объем=3+3+1 | [34 empty] | Объем=3+3+1
|  | Всего по позиции |  |  | 10: 203.49; 12: 1762.22 | [22 empty] | Всего по позиции
43 | ТССЦ-509-8456 | Светильник потолочный GM: A30-25-29-CМ-54-L00-V с декоративной накладкой/ ДПО12-45-003 Universal Opal 940, ДПО12-45-043 Universal Opal EM3 840 |  |  | шт. | 13 | 1 | 13 | 1308.93 |  | 17016.09 | 8.66 | 147359.34 | [21 empty] | Светильник потолочный GM: A30-25-29-CМ-54-L00-V с декоративной накладкой/ ДПО12-45-003 Universal Opal 940, ДПО12-45-043 Universal Opal EM3 840
|  | Объем=9+4 | [34 empty] | Объем=9+4
|  | Всего по позиции |  |  | 10: 17016.09; 12: 147359.34 | [22 empty] | Всего по позиции
44 | ТССЦ-509-6471 | Лампа энергосберегающая: 20W 4200K Е27/светодиодные |  |  | 10 шт. | 2 | 1 | 2 | 131.21 |  | 262.42 | 8.66 | 2272.56 | [21 empty] | Лампа энергосберегающая: 20W 4200K Е27/светодиодные
|  | Объем=(7+13) / 10 | [34 empty] | Объем=(7+13) / 10
|  | Всего по позиции |  |  | 10: 262.42; 12: 2272.56 | [22 empty] | Всего по позиции
45 | ТЕРм08-03-596-05 | Прожектор, отдельно устанавливаемый: на кронштейне, установленном на опоре, с лампой мощностью 500 Вт |  |  | 4: 100 шт.; 5: 0.12; 6: 1; 7: 0.12 | [21 empty] | Прожектор, отдельно устанавливаемый: на кронштейне, установленном на опоре, с лампой мощностью 500 Вт
|  | Объем=12 / 100 | [34 empty] | Объем=12 / 100
| 1 | ОТ |  |  | 8: 5203.84; 10: 624.46; 11: 37.18; 12: 23217.42 | [24 empty] | ОТ
| 2 | ЭМ |  |  | 8: 14737.53; 10: 1768.5; 11: 15.59; 12: 27570.92 | [24 empty] | ЭМ
| 3 | в т.ч. ОТм |  |  | 8: 2226.59; 10: 267.19; 11: 37.18; 12: 9934.12 | [24 empty] | в т.ч. ОТм
| 4 | М |  |  | 8: 1528.34; 10: 183.4; 11: 8.23; 12: 1509.38 | [24 empty] | М
|  | ЗТ |  |  | 4: чел.-ч; 5: 276.8; 7: 33.216 | [25 empty] | ЗТ
|  | ЗТм |  |  | 4: чел.-ч; 5: 90.77; 7: 10.8924 | [25 empty] | ЗТм
|  | Итого по расценке |  |  | 8: 21469.71; 10: 2576.36; 12: 52297.72 | [26 empty] | Итого по расценке
|  | ФОТ |  |  | 10: 891.65; 12: 33151.54 | [25 empty] | ФОТ
| Пр/812-049.3-1 | НР Электротехнические установки на других объектах |  |  | 4: %; 5: 97; 7: 97; 10: 864.9; 12: 32156.99 | [25 empty] | НР Электротехнические установки на других объектах
| Пр/774-049.3 | СП Электротехнические установки на других объектах |  |  | 4: %; 5: 51; 7: 51; 10: 454.74; 12: 16907.29 | [25 empty] | СП Электротехнические установки на других объектах
|  | Всего по позиции |  |  | 10: 3896; 12: 101362 | [22 empty] | Всего по позиции
46 | ТЕРм08-03-594-06 | Светильник отдельно устанавливаемый: на подвесах (штангах) с количеством ламп в светильнике 1 |  |  | 4: 100 шт.; 5: 0.12; 6: 1; 7: 0.12 | [21 empty] | Светильник отдельно устанавливаемый: на подвесах (штангах) с количеством ламп в светильнике 1
|  | Объем=12 / 100 | [34 empty] | Объем=12 / 100
| 1 | ОТ |  |  | 8: 1669.44; 10: 200.33; 11: 19.49; 12: 3904.43 | [24 empty] | ОТ
| 2 | ЭМ |  |  | 8: 53.67; 10: 6.44; 11: 11.21; 12: 72.19 | [24 empty] | ЭМ
| 3 | в т.ч. ОТм |  |  | 8: 4.91; 10: 0.59; 11: 19.49; 12: 11.5 | [24 empty] | в т.ч. ОТм
| 4 | М |  |  | 8: 134.46; 10: 16.14; 11: 8.66; 12: 139.77 | [24 empty] | М
|  | ЗТ |  |  | 4: чел.-ч; 5: 88.8; 7: 10.656 | [25 empty] | ЗТ
|  | ЗТм |  |  | 4: чел.-ч; 5: 0.2; 7: 0.024 | [25 empty] | ЗТм
|  | Итого по расценке |  |  | 8: 1857.57; 10: 222.91; 12: 4116.39 | [26 empty] | Итого по расценке
|  | ФОТ |  |  | 10: 200.92; 12: 3915.93 | [25 empty] | ФОТ
| Пр/812-049.3-1 | НР Электротехнические установки на других объектах |  |  | 4: %; 5: 97; 7: 97; 10: 194.89; 12: 3798.45 | [25 empty] | НР Электротехнические установки на других объектах
| Пр/774-049.3 | СП Электротехнические установки на других объектах |  |  | 4: %; 5: 51; 7: 51; 10: 102.47; 12: 1997.12 | [25 empty] | СП Электротехнические установки на других объектах
|  | Всего по позиции |  |  | 10: 520.27; 12: 9911.96 | [22 empty] | Всего по позиции
47 | ТССЦ-509-6600 | Прожектор заливающего света UMS 250/ KEDR 2.0 LE-СБУ-32-050-1995-67 Х |  |  | шт. | 12 | 1 | 12 | 1405.14 |  | 16861.68 | 8.66 | 146022.15 | [21 empty] | Прожектор заливающего света UMS 250/ KEDR 2.0 LE-СБУ-32-050-1995-67 Х
|  | Всего по позиции |  |  | 10: 16861.68; 12: 146022.15 | [22 empty] | Всего по позиции
48 | ТССЦ-509-4930 | Лампы накаливания общего назначения местного и наружного освещения: прожекторные ПЖ 220-100-1 |  |  | 10 шт. | 1.2 | 1 | 1.2 | 789.08 |  | 946.9 | 8.66 | 8200.15 | [21 empty] | Лампы накаливания общего назначения местного и наружного освещения: прожекторные ПЖ 220-100-1
|  | Объем=12 / 10 | [34 empty] | Объем=12 / 10
|  | Всего по позиции |  |  | 10: 946.9; 12: 8200.15 | [22 empty] | Всего по позиции
49 | ТЕРм08-03-591-03 | Выключатель: полугерметический и герметический |  |  | 4: 100 шт.; 5: 0.16; 6: 1; 7: 0.16 | [21 empty] | Выключатель: полугерметический и герметический
|  | Объем=16 / 100 | [34 empty] | Объем=16 / 100
| 1 | ОТ |  |  | 8: 1143.04; 10: 182.89; 11: 19.49; 12: 3564.53 | [24 empty] | ОТ
| 2 | ЭМ |  |  | 8: 40.78; 10: 6.52; 11: 11.21; 12: 73.09 | [24 empty] | ЭМ
| 3 | в т.ч. ОТм |  |  | 8: 1.47; 10: 0.24; 11: 19.49; 12: 4.68 | [24 empty] | в т.ч. ОТм
| 4 | М |  |  | 8: 230.39; 10: 36.86; 11: 8.66; 12: 319.21 | [24 empty] | М
|  | ЗТ |  |  | 4: чел.-ч; 5: 60.8; 7: 9.728 | [25 empty] | ЗТ
|  | ЗТм |  |  | 4: чел.-ч; 5: 0.06; 7: 0.0096 | [25 empty] | ЗТм
|  | Итого по расценке |  |  | 8: 1414.21; 10: 226.27; 12: 3956.83 | [26 empty] | Итого по расценке
|  | ФОТ |  |  | 10: 183.13; 12: 3569.21 | [25 empty] | ФОТ
| Пр/812-049.3-1 | НР Электротехнические установки на других объектах |  |  | 4: %; 5: 97; 7: 97; 10: 177.64; 12: 3462.13 | [25 empty] | НР Электротехнические установки на других объектах
| Пр/774-049.3 | СП Электротехнические установки на других объектах |  |  | 4: %; 5: 51; 7: 51; 10: 93.4; 12: 1820.3 | [25 empty] | СП Электротехнические установки на других объектах
|  | Всего по позиции |  |  | 10: 497.31; 12: 9239.26 | [22 empty] | Всего по позиции
29 | ТЕРм08-03-591-01 | Выключатель: одноклавишный неутопленного типа при открытой проводке |  |  | 4: 100 шт.; 5: 0.16; 6: 1; 7: 0.16 | [16 empty] | Выключатель: одноклавишный неутопленного типа при открытой проводке
| 1 | ОТ |  |  | 8: 594.08; 10: 95.05; 11: 19.49; 12: 1852.52 | [17 empty] | ОТ
| 2 | ЭМ |  |  | 8: 14.93; 10: 2.39; 11: 11.21; 12: 26.79 | [17 empty] | ЭМ
| 3 | в т.ч. ОТм |  |  | 8: 0.74; 10: 0.12; 11: 19.49; 12: 2.34 | [17 empty] | в т.ч. ОТм
| 4 | М |  |  | 8: 109.43; 10: 17.51; 11: 8.66; 12: 151.64 | [17 empty] | М
|  | ЗТ |  |  | 4: чел.-ч; 5: 31.6; 7: 5.056 | [18 empty] | ЗТ
|  | ЗТм |  |  | 4: чел.-ч; 5: 0.03; 7: 0.0048 | [18 empty] | ЗТм
|  | Итого по расценке |  |  | 8: 718.44; 10: 114.95; 12: 2030.95 | [19 empty] | Итого по расценке
|  | ФОТ |  |  | 10: 95.17; 12: 1854.86 | [18 empty] | ФОТ
| Пр/812-049.3-1 | НР Электротехнические установки на других объектах |  |  | 4: %; 5: 97; 7: 97; 10: 92.31; 12: 1799.21 | [18 empty] | НР Электротехнические установки на других объектах
| Пр/774-049.3 | СП Электротехнические установки на других объектах |  |  | 4: %; 5: 51; 7: 51; 10: 48.54; 12: 945.98 | [18 empty] | СП Электротехнические установки на других объектах
|  | Всего по позиции |  |  | 10: 255.8; 12: 4776.14 | [20 empty] | Всего по позиции
30 | ТССЦ-509-6442 | Выключатель одноклавишный для открытой проводки влагопылезащищенный 0-4-IP44-01-6/220 |  |  | 10 шт. | 1.6 | 1 | 1.6 | 138.9 |  | 222.24 | 8.66 | 1924.6 | [16 empty] | Выключатель одноклавишный для открытой проводки влагопылезащищенный 0-4-IP44-01-6/220
|  | Всего по позиции |  |  | 10: 222.24; 12: 1924.6 | [20 empty] | Всего по позиции
52 | ТЕРм10-04-066-04 | Коробка кабельная соединительная или разветвительная |  |  | 4: 1 шт.; 5: 40; 6: 1; 7: 40 | [21 empty] | Коробка кабельная соединительная или разветвительная
| 1 | ОТ |  |  | 8: 64.68; 10: 2587.2; 11: 19.49; 12: 50424.53 | [24 empty] | ОТ
| 4 | М |  |  | 8: 7.45; 10: 298; 11: 8.66; 12: 2580.68 | [24 empty] | М
|  | ЗТ |  |  | 4: чел.-ч; 5: 4; 7: 160 | [25 empty] | ЗТ
|  | Итого по расценке |  |  | 8: 72.13; 10: 2885.2; 12: 53005.21 | [26 empty] | Итого по расценке
|  | ФОТ |  |  | 10: 2587.2; 12: 50424.53 | [25 empty] | ФОТ
| Пр/812-051.2-1 | НР Монтаж радиотелевизионного и электронного оборудования |  |  | 4: %; 5: 95; 7: 95; 10: 2457.84; 12: 47903.3 | [25 empty] | НР Монтаж радиотелевизионного и электронного оборудования
| Пр/774-051.2 | СП Монтаж радиотелевизионного и электронного оборудования |  |  | 4: %; 5: 53; 7: 53; 10: 1371.22; 12: 26725 | [25 empty] | СП Монтаж радиотелевизионного и электронного оборудования
|  | Всего по позиции |  |  | 10: 6714.26; 12: 127633.51 | [22 empty] | Всего по позиции
53 | ТССЦ-503-0713 | Коробка соединительная из ударопрочной термопластической смолы (ABS-пластик) с тремя патрубками диаметром 3/4" |  |  | шт. | 40 | 1 | 40 | 189.47 |  | 7578.8 | 8.66 | 65632.41 | [21 empty] | Коробка соединительная из ударопрочной термопластической смолы (ABS-пластик) с тремя патрубками диаметром 3/4"
|  | Всего по позиции |  |  | 10: 7578.8; 12: 65632.41 | [22 empty] | Всего по позиции
31 | ТССЦ-503-0681 | Коробка распаечная для открытой проводки "Тусо" размером 240х195х90 мм, IP55 |  |  | шт. | 40 | 1 | 40 | 57.32 |  | 2292.8 | 8.66 | 19855.65 | [16 empty] | Коробка распаечная для открытой проводки "Тусо" размером 240х195х90 мм, IP55
|  | Всего по позиции |  |  | 10: 2292.8; 12: 19855.65 | [20 empty] | Всего по позиции
55 | ТЕРм08-03-591-10 | Розетка штепсельная: полугерметическая и герметическая |  |  | 4: 100 шт.; 5: 0.12; 6: 1; 7: 0.12 | [21 empty] | Розетка штепсельная: полугерметическая и герметическая
|  | Объем=(10+2) / 100 | [34 empty] | Объем=(10+2) / 100
| 1 | ОТ |  |  | 8: 1144.54; 10: 137.34; 11: 19.49; 12: 2676.76 | [24 empty] | ОТ
| 2 | ЭМ |  |  | 8: 46.15; 10: 5.54; 11: 11.21; 12: 62.1 | [24 empty] | ЭМ
| 3 | в т.ч. ОТм |  |  | 8: 1.96; 10: 0.24; 11: 19.49; 12: 4.68 | [24 empty] | в т.ч. ОТм
| 4 | М |  |  | 8: 217.76; 10: 26.13; 11: 8.66; 12: 226.29 | [24 empty] | М
|  | ЗТ |  |  | 4: чел.-ч; 5: 60.88; 7: 7.3056 | [25 empty] | ЗТ
|  | ЗТм |  |  | 4: чел.-ч; 5: 0.08; 7: 0.0096 | [25 empty] | ЗТм
|  | Итого по расценке |  |  | 8: 1408.45; 10: 169.01; 12: 2965.15 | [26 empty] | Итого по расценке
|  | ФОТ |  |  | 10: 137.58; 12: 2681.44 | [25 empty] | ФОТ
| Пр/812-049.3-1 | НР Электротехнические установки на других объектах |  |  | 4: %; 5: 97; 7: 97; 10: 133.45; 12: 2601 | [25 empty] | НР Электротехнические установки на других объектах
| Пр/774-049.3 | СП Электротехнические установки на других объектах |  |  | 4: %; 5: 51; 7: 51; 10: 70.17; 12: 1367.53 | [25 empty] | СП Электротехнические установки на других объектах
|  | Всего по позиции |  |  | 10: 372.63; 12: 6933.68 | [22 empty] | Всего по позиции
32 | ТЕРм08-03-591-08 | Розетка штепсельная: неутопленного типа при открытой проводке |  |  | 4: 100 шт.; 5: 0.12; 6: 1; 7: 0.12 | [16 empty] | Розетка штепсельная: неутопленного типа при открытой проводке
| 1 | ОТ |  |  | 8: 649.73; 10: 77.97; 11: 19.49; 12: 1519.64 | [17 empty] | ОТ
| 2 | ЭМ |  |  | 8: 14.93; 10: 1.79; 11: 11.21; 12: 20.07 | [17 empty] | ЭМ
| 3 | в т.ч. ОТм |  |  | 8: 0.74; 10: 0.09; 11: 19.49; 12: 1.75 | [17 empty] | в т.ч. ОТм
| 4 | М |  |  | 8: 110.54; 10: 13.26; 11: 8.66; 12: 114.83 | [17 empty] | М
|  | ЗТ |  |  | 4: чел.-ч; 5: 34.56; 7: 4.1472 | [18 empty] | ЗТ
|  | ЗТм |  |  | 4: чел.-ч; 5: 0.03; 7: 0.0036 | [18 empty] | ЗТм
|  | Итого по расценке |  |  | 8: 775.2; 10: 93.02; 12: 1654.54 | [19 empty] | Итого по расценке
|  | ФОТ |  |  | 10: 78.06; 12: 1521.39 | [18 empty] | ФОТ
| Пр/812-049.3-1 | НР Электротехнические установки на других объектах |  |  | 4: %; 5: 97; 7: 97; 10: 75.72; 12: 1475.75 | [18 empty] | НР Электротехнические установки на других объектах
| Пр/774-049.3 | СП Электротехнические установки на других объектах |  |  | 4: %; 5: 51; 7: 51; 10: 39.81; 12: 775.91 | [18 empty] | СП Электротехнические установки на других объектах
|  | Всего по позиции |  |  | 10: 208.55; 12: 3906.2 | [20 empty] | Всего по позиции
33 | ТССЦ-503-0695 | Розетка штепсельная Mosaic с заземляющим контактом |  |  | 100 шт. | 0.12 | 1 | 0.12 | 11759 |  | 1411.08 | 8.66 | 12219.95 | [16 empty] | Розетка штепсельная Mosaic с заземляющим контактом
|  | Всего по позиции |  |  | 10: 1411.08; 12: 12219.95 | [20 empty] | Всего по позиции
34 | ТЕРм08-03-591-06 | Переключатель: неутопленного типа при открытой проводке |  |  | 4: 100 шт.; 5: 0.06; 6: 1; 7: 0.06 | [16 empty] | Переключатель: неутопленного типа при открытой проводке
| 1 | ОТ |  |  | 8: 585.24; 10: 35.11; 11: 37.18; 12: 1305.39 | [17 empty] | ОТ
| 2 | ЭМ |  |  | 8: 14.93; 10: 0.9; 11: 16.24; 12: 14.62 | [17 empty] | ЭМ
| 3 | в т.ч. ОТм |  |  | 8: 0.74; 10: 0.04; 11: 37.18; 12: 1.49 | [17 empty] | в т.ч. ОТм
| 4 | М |  |  | 8: 109.25; 10: 6.56; 11: 5.61; 12: 36.8 | [17 empty] | М
|  | ЗТ |  |  | 4: чел.-ч; 5: 31.13; 7: 1.8678 | [18 empty] | ЗТ
|  | ЗТм |  |  | 4: чел.-ч; 5: 0.03; 7: 0.0018 | [18 empty] | ЗТм
|  | Итого по расценке |  |  | 8: 709.42; 10: 42.57; 12: 1356.81 | [19 empty] | Итого по расценке
|  | ФОТ |  |  | 10: 35.15; 12: 1306.88 | [18 empty] | ФОТ
| Пр/812-049.3-1 | НР Электротехнические установки на других объектах |  |  | 4: %; 5: 97; 7: 97; 10: 34.1; 12: 1267.67 | [18 empty] | НР Электротехнические установки на других объектах
| Пр/774-049.3 | СП Электротехнические установки на других объектах |  |  | 4: %; 5: 51; 7: 51; 10: 17.93; 12: 666.51 | [18 empty] | СП Электротехнические установки на других объектах
|  | Всего по позиции |  |  | 10: 94.6; 12: 3290.99 | [20 empty] | Всего по позиции
35 | ТССЦ-509-4821 | Фотореле ФР-75А |  |  | шт. | 6 | 1 | 6 | 379.97 |  | 2279.82 | 8.66 | 19743.24 | [16 empty] | Фотореле ФР-75А
|  | Всего по позиции |  |  | 10: 2279.82; 12: 19743.24 | [20 empty] | Всего по позиции
|  | Всего по разделу 2 Светотехническое оборудование |  |  | 10: 115343.24 | [27 empty] | Всего по разделу 2 Светотехническое оборудование
Раздел 3. Элеткромонтажные изделия | [28 empty] | Раздел 3. Элеткромонтажные изделия
36 | ТЕРм08-02-144-03 | Присоединение к зажимам жил проводов или кабелей сечением: до 16 мм2 |  |  | 4: 100 шт.; 5: 0.32; 6: 1; 7: 0.32 | [16 empty] | Присоединение к зажимам жил проводов или кабелей сечением: до 16 мм2
| 1 | ОТ |  |  | 8: 221.8; 10: 70.98; 11: 19.49; 12: 1383.4 | [17 empty] | ОТ
| 4 | М |  |  | 8: 4.44; 10: 1.42; 11: 8.66; 12: 12.3 | [17 empty] | М
|  | ЗТ |  |  | 4: чел.-ч; 5: 12.16; 7: 3.8912 | [18 empty] | ЗТ
|  | Итого по расценке |  |  | 8: 226.24; 10: 72.4; 12: 1395.7 | [19 empty] | Итого по расценке
|  | ФОТ |  |  | 10: 70.98; 12: 1383.4 | [18 empty] | ФОТ
| Пр/812-049.3-1 | НР Электротехнические установки на других объектах |  |  | 4: %; 5: 97; 7: 97; 10: 68.85; 12: 1341.9 | [18 empty] | НР Электротехнические установки на других объектах
| Пр/774-049.3 | СП Электротехнические установки на других объектах |  |  | 4: %; 5: 51; 7: 51; 10: 36.2; 12: 705.53 | [18 empty] | СП Электротехнические установки на других объектах
|  | Всего по позиции |  |  | 10: 177.45; 12: 3443.13 | [20 empty] | Всего по позиции
37 | ТССЦ-509-1588 | Наконечники кабельные: медные луженные ТМЛ-10 |  |  | 100 шт. | 0.32 | 1 | 0.32 | 205 |  | 65.6 | 8.66 | 568.1 | [16 empty] | Наконечники кабельные: медные луженные ТМЛ-10
|  | Всего по позиции |  |  | 10: 65.6; 12: 568.1 | [20 empty] | Всего по позиции
38 | ТЕРм08-02-144-02 | Присоединение к зажимам жил проводов или кабелей сечением: до 6 мм2 |  |  | 4: 100 шт.; 5: 0.5; 6: 1; 7: 0.5 | [16 empty] | Присоединение к зажимам жил проводов или кабелей сечением: до 6 мм2
| 1 | ОТ |  |  | 8: 189.7; 10: 94.85; 11: 19.49; 12: 1848.63 | [17 empty] | ОТ
| 4 | М |  |  | 8: 3.79; 10: 1.9; 11: 8.66; 12: 16.45 | [17 empty] | М
|  | ЗТ |  |  | 4: чел.-ч; 5: 10.4; 7: 5.2 | [18 empty] | ЗТ
|  | Итого по расценке |  |  | 8: 193.49; 10: 96.75; 12: 1865.08 | [19 empty] | Итого по расценке
|  | ФОТ |  |  | 10: 94.85; 12: 1848.63 | [18 empty] | ФОТ
| Пр/812-049.3-1 | НР Электротехнические установки на других объектах |  |  | 4: %; 5: 97; 7: 97; 10: 92; 12: 1793.17 | [18 empty] | НР Электротехнические установки на других объектах
| Пр/774-049.3 | СП Электротехнические установки на других объектах |  |  | 4: %; 5: 51; 7: 51; 10: 48.37; 12: 942.8 | [18 empty] | СП Электротехнические установки на других объектах
|  | Всего по позиции |  |  | 10: 237.12; 12: 4601.05 | [20 empty] | Всего по позиции
39 | ТССЦ-509-1586 | Наконечники кабельные: медные луженные ТМЛ-4 |  |  | 100 шт. | 0.5 | 1 | 0.5 | 89 |  | 44.5 | 8.66 | 385.37 | [16 empty] | Наконечники кабельные: медные луженные ТМЛ-4
|  | Всего по позиции |  |  | 10: 44.5; 12: 385.37 | [20 empty] | Всего по позиции
40 | ТЕРм08-02-163-01 | Заделка концевая с термоусаживающимися полиэтиленовыми перчатками для 3-4-жильного кабеля с бумажной изоляцией напряжением до 1 кВ, сечение одной жилы: до 35 мм2 |  |  | 4: 1 шт.; 5: 68; 6: 1; 7: 68 | [16 empty] | Заделка концевая с термоусаживающимися полиэтиленовыми перчатками для 3-4-жильного кабеля с бумажной изоляцией напряжением до 1 кВ, сечение одной жилы: до 35 мм2
| 1 | ОТ |  |  | 8: 20.06; 10: 1364.08; 11: 19.49; 12: 26585.92 | [17 empty] | ОТ
| 4 | М |  |  | 8: 4.23; 10: 287.64; 11: 8.66; 12: 2490.96 | [17 empty] | М
|  | ЗТ |  |  | 4: чел.-ч; 5: 1.1; 7: 74.8 | [18 empty] | ЗТ
|  | Итого по расценке |  |  | 8: 24.29; 10: 1651.72; 12: 29076.88 | [19 empty] | Итого по расценке
|  | ФОТ |  |  | 10: 1364.08; 12: 26585.92 | [18 empty] | ФОТ
| Пр/812-049.3-1 | НР Электротехнические установки на других объектах |  |  | 4: %; 5: 97; 7: 97; 10: 1323.16; 12: 25788.34 | [18 empty] | НР Электротехнические установки на других объектах
| Пр/774-049.3 | СП Электротехнические установки на других объектах |  |  | 4: %; 5: 51; 7: 51; 10: 695.68; 12: 13558.82 | [18 empty] | СП Электротехнические установки на других объектах
|  | Всего по позиции |  |  | 10: 3670.56; 12: 68424.04 | [20 empty] | Всего по позиции
41 | ТССЦ-502-0911 | Муфта кабельная концевая термоусаживаемая: ЕРКТ0031-СЕЕ01 |  |  | компл. | 68 | 1 | 68 | 526.42 |  | 35796.56 | 8.66 | 309998.21 | [16 empty] | Муфта кабельная концевая термоусаживаемая: ЕРКТ0031-СЕЕ01
|  | Всего по позиции |  |  | 10: 35796.56; 12: 309998.21 | [20 empty] | Всего по позиции
|  | Всего по разделу 3 Элеткромонтажные изделия |  |  | 10: 39991.79 | [27 empty] | Всего по разделу 3 Элеткромонтажные изделия
Раздел 4. Кабеленесущие системы. | [28 empty] | Раздел 4. Кабеленесущие системы.
42 | ТЕРм08-02-396-01 | Короб металлический на конструкциях, кронштейнах, по фермам и колоннам, длина: 2 м |  |  | 4: 100 м; 5: 3.03; 6: 1; 7: 3.03 | [16 empty] | Короб металлический на конструкциях, кронштейнах, по фермам и колоннам, длина: 2 м
| 1 | ОТ |  |  | 8: 536.33; 10: 1625.08; 11: 19.49; 12: 31672.81 | [17 empty] | ОТ
| 2 | ЭМ |  |  | 8: 391.36; 10: 1185.82; 11: 11.21; 12: 13293.04 | [17 empty] | ЭМ
| 3 | в т.ч. ОТм |  |  | 8: 150.02; 10: 454.56; 11: 19.49; 12: 8859.37 | [17 empty] | в т.ч. ОТм
| 4 | М |  |  | 8: 191.81; 10: 581.18; 11: 8.66; 12: 5033.02 | [17 empty] | М
|  | ЗТ |  |  | 4: чел.-ч; 5: 30.08; 7: 91.1424 | [18 empty] | ЗТ
|  | ЗТм |  |  | 4: чел.-ч; 5: 8.18; 7: 24.7854 | [18 empty] | ЗТм
|  | Итого по расценке |  |  | 8: 1119.5; 10: 3392.08; 12: 49998.87 | [19 empty] | Итого по расценке
|  | ФОТ |  |  | 10: 2079.64; 12: 40532.18 | [18 empty] | ФОТ
| Пр/812-049.3-1 | НР Электротехнические установки на других объектах |  |  | 4: %; 5: 97; 7: 97; 10: 2017.25; 12: 39316.21 | [18 empty] | НР Электротехнические установки на других объектах
| Пр/774-049.3 | СП Электротехнические установки на других объектах |  |  | 4: %; 5: 51; 7: 51; 10: 1060.62; 12: 20671.41 | [18 empty] | СП Электротехнические установки на других объектах
|  | Всего по позиции |  |  | 10: 6469.95; 12: 109986.49 | [20 empty] | Всего по позиции
43 | ТССЦ-509-2999 | Лоток кабельный лестничного типа: Л-300, ширина 300 мм, длина 2 м |  |  | шт. | 60 | 1 | 60 | 76.38 |  | 4582.8 | 8.66 | 39687.05 | [16 empty] | Лоток кабельный лестничного типа: Л-300, ширина 300 мм, длина 2 м
|  | Всего по позиции |  |  | 10: 4582.8; 12: 39687.05 | [20 empty] | Всего по позиции
44 | ТССЦ-509-3422 | Лоток кабельный оцинкованный: перфорированный PNK 200-200х50 мм, длина 2,5 м |  |  | шт. | 74 | 1 | 74 | 43.43 |  | 3213.82 | 8.66 | 27831.68 | [16 empty] | Лоток кабельный оцинкованный: перфорированный PNK 200-200х50 мм, длина 2,5 м
|  | Всего по позиции |  |  | 10: 3213.82; 12: 27831.68 | [20 empty] | Всего по позиции
45 | ТССЦ-509-3467 | Угол горизонтальный: 90 град. для лотка PNK 300 |  |  | шт. | 12 | 1 | 12 | 33.24 |  | 398.88 | 8.66 | 3454.3 | [16 empty] | Угол горизонтальный: 90 град. для лотка PNK 300
|  | Всего по позиции |  |  | 10: 398.88; 12: 3454.3 | [20 empty] | Всего по позиции
46 | ТССЦ-509-7623 | Лоток разветвительный Т-образный сейсмостойкий оцинкованный ЛТ-60/200 |  |  | шт. | 2 | 1 | 2 | 1280.07 |  | 2560.14 | 8.66 | 22170.81 | [16 empty] | Лоток разветвительный Т-образный сейсмостойкий оцинкованный ЛТ-60/200
|  | Всего по позиции |  |  | 10: 2560.14; 12: 22170.81 | [20 empty] | Всего по позиции
47 | ТССЦ-509-2942 | Соединитель лотковый оцинкованный СЛ 240х65 ХЛ1/ соединители, фиксаторы |  |  | шт. | 663 | 1 | 663 | 4.58 |  | 3036.54 | 8.66 | 26296.44 | [16 empty] | Соединитель лотковый оцинкованный СЛ 240х65 ХЛ1/ соединители, фиксаторы
|  | Всего по позиции |  |  | 10: 3036.54; 12: 26296.44 | [20 empty] | Всего по позиции
48 | ТССЦ-509-8347 | Угол вертикальный внешний: 90° переходник правый к лотку шириной 150 мм |  |  | шт. | 6 | 1 | 6 | 249.67 |  | 1498.02 | 8.66 | 12972.85 | [16 empty] | Угол вертикальный внешний: 90° переходник правый к лотку шириной 150 мм
|  | Всего по позиции |  |  | 10: 1498.02; 12: 12972.85 | [20 empty] | Всего по позиции
49 | ТССЦ-509-6459 | Перегородка разделительная ПР 100-2000-УХЛЗ для короба высотой 100 мм |  |  | шт. | 139.5 | 1 | 139.5 | 58.67 |  | 8184.47 | 8.66 | 70877.51 | [16 empty] | Перегородка разделительная ПР 100-2000-УХЛЗ для короба высотой 100 мм
|  | Всего по позиции |  |  | 10: 8184.47; 12: 70877.51 | [20 empty] | Всего по позиции
50 | ТССЦ-509-3610 | Полка кабельная: оцинкованная К-1163ц |  |  | 1000 шт. | 0.08 | 1 | 0.08 | 10536.13 |  | 842.89 | 8.66 | 7299.43 | [16 empty] | Полка кабельная: оцинкованная К-1163ц
|  | Всего по позиции |  |  | 10: 842.89; 12: 7299.43 | [20 empty] | Всего по позиции
51 | ТССЦ-509-2630 | Анкер высоких нагрузок Hilti HSL-3 M24/60 |  |  | шт. | 80 | 1 | 80 | 294.96 |  | 23596.8 | 8.66 | 204348.29 | [16 empty] | Анкер высоких нагрузок Hilti HSL-3 M24/60
|  | Всего по позиции |  |  | 10: 23596.8; 12: 204348.29 | [20 empty] | Всего по позиции
52 | ТССЦ-509-6919 | Анкер-шпилька Hilti HST M12х115/20 |  |  | шт. | 244 | 1 | 244 | 37.65 |  | 9186.6 | 8.66 | 79555.96 | [16 empty] | Анкер-шпилька Hilti HST M12х115/20
|  | Всего по позиции |  |  | 10: 9186.6; 12: 79555.96 | [20 empty] | Всего по позиции
53 | ТССЦ-509-8362 | Комплект крепежный №1 для соединения элементов проволочного лотка (винт М6х20, шайба, шайба четырехлепестковая, гайка М6) |  |  | 100 компл. | 6.1 | 1 | 6.1 | 239.59 |  | 1461.5 | 8.66 | 12656.59 | [16 empty] | Комплект крепежный №1 для соединения элементов проволочного лотка (винт М6х20, шайба, шайба четырехлепестковая, гайка М6)
|  | Всего по позиции |  |  | 10: 1461.5; 12: 12656.59 | [20 empty] | Всего по позиции
54 | ТССЦ-101-2038 | Болты с гайками и шайбами оцинкованные, диаметр: 10 мм |  |  | кг | 10.736 | 1 | 10.736 | 26.6 |  | 285.58 | 8.66 | 2473.12 | [16 empty] | Болты с гайками и шайбами оцинкованные, диаметр: 10 мм
|  | Всего по позиции |  |  | 10: 285.58; 12: 2473.12 | [20 empty] | Всего по позиции
55 | ТЕРм08-02-397-01 | Профиль перфорированный монтажный длиной 2 м |  |  | 4: 100 м; 5: 0.366; 6: 1; 7: 0.366 | [16 empty] | Профиль перфорированный монтажный длиной 2 м
| 1 | ОТ |  |  | 8: 152.62; 10: 55.86; 11: 19.49; 12: 1088.71 | [17 empty] | ОТ
| 2 | ЭМ |  |  | 8: 133.49; 10: 48.86; 11: 11.21; 12: 547.72 | [17 empty] | ЭМ
| 3 | в т.ч. ОТм |  |  | 8: 40.25; 10: 14.73; 11: 19.49; 12: 287.09 | [17 empty] | в т.ч. ОТм
| 4 | М |  |  | 8: 375.02; 10: 137.26; 11: 8.66; 12: 1188.67 | [17 empty] | М
|  | ЗТ |  |  | 4: чел.-ч; 5: 8.56; 7: 3.133 | [18 empty] | ЗТ
|  | ЗТм |  |  | 4: чел.-ч; 5: 2.17; 7: 0.79422 | [18 empty] | ЗТм
|  | Итого по расценке |  |  | 8: 661.13; 10: 241.98; 12: 2825.1 | [19 empty] | Итого по расценке
|  | ФОТ |  |  | 10: 70.59; 12: 1375.8 | [18 empty] | ФОТ
| Пр/812-049.3-1 | НР Электротехнические установки на других объектах |  |  | 4: %; 5: 97; 7: 97; 10: 68.47; 12: 1334.53 | [18 empty] | НР Электротехнические установки на других объектах
| Пр/774-049.3 | СП Электротехнические установки на других объектах |  |  | 4: %; 5: 51; 7: 51; 10: 36; 12: 701.66 | [18 empty] | СП Электротехнические установки на других объектах
|  | Всего по позиции |  |  | 10: 346.45; 12: 4861.29 | [20 empty] | Всего по позиции
56 | ТССЦ-509-2643 | DIN-рейка металлическая ТН 35/7,5 длиной 300 мм/ MS4121P0300FT |  |  | 100 шт. | 1.22 | 1 | 1.22 | 388 |  | 473.36 | 8.66 | 4099.3 | [16 empty] | DIN-рейка металлическая ТН 35/7,5 длиной 300 мм/ MS4121P0300FT
|  | Всего по позиции |  |  | 10: 473.36; 12: 4099.3 | [20 empty] | Всего по позиции
|  | Всего по разделу 4 Кабеленесущие системы. |  |  | 10: 66137.8 | [27 empty] | Всего по разделу 4 Кабеленесущие системы.
Раздел 5. Молниезащита и заземление | [28 empty] | Раздел 5. Молниезащита и заземление
57 | ТЕРм08-02-472-10 | Проводник заземляющий из медного изолированного провода сечением 25 мм2 открыто по строительным основаниям |  |  | 4: 100 м; 5: 3.57; 6: 1; 7: 3.57 | [16 empty] | Проводник заземляющий из медного изолированного провода сечением 25 мм2 открыто по строительным основаниям
| 1 | ОТ |  |  | 8: 573.41; 10: 2047.07; 11: 19.49; 12: 39897.39 | [17 empty] | ОТ
| 2 | ЭМ |  |  | 8: 33.27; 10: 118.77; 11: 11.21; 12: 1331.41 | [17 empty] | ЭМ
| 3 | в т.ч. ОТм |  |  | 8: 0.74; 10: 2.64; 11: 19.49; 12: 51.45 | [17 empty] | в т.ч. ОТм
| 4 | М |  |  | 8: 171.88; 10: 613.61; 11: 8.66; 12: 5313.86 | [17 empty] | М
|  | ЗТ |  |  | 4: чел.-ч; 5: 32.16; 7: 114.8112 | [18 empty] | ЗТ
|  | ЗТм |  |  | 4: чел.-ч; 5: 0.03; 7: 0.1071 | [18 empty] | ЗТм
|  | Итого по расценке |  |  | 8: 778.56; 10: 2779.45; 12: 46542.66 | [19 empty] | Итого по расценке
|  | ФОТ |  |  | 10: 2049.71; 12: 39948.84 | [18 empty] | ФОТ
| Пр/812-049.3-1 | НР Электротехнические установки на других объектах |  |  | 4: %; 5: 97; 7: 97; 10: 1988.22; 12: 38750.37 | [18 empty] | НР Электротехнические установки на других объектах
| Пр/774-049.3 | СП Электротехнические установки на других объектах |  |  | 4: %; 5: 51; 7: 51; 10: 1045.35; 12: 20373.91 | [18 empty] | СП Электротехнические установки на других объектах
|  | Всего по позиции |  |  | 10: 5813.02; 12: 105666.94 | [20 empty] | Всего по позиции
58 | ТССЦ-502-0800 | Проволока биметаллическая сталеалюминивая марки БСА диаметром 5,1 мм/ RD 8-FT 50 0,4 кг/м |  |  | кг | 142.8 | 1 | 142.8 | 77.35 |  | 11045.58 | 8.66 | 95654.72 | [16 empty] | Проволока биметаллическая сталеалюминивая марки БСА диаметром 5,1 мм/ RD 8-FT 50 0,4 кг/м
|  | Всего по позиции |  |  | 10: 11045.58; 12: 95654.72 | [20 empty] | Всего по позиции
59 | ТССЦ-509-8423 | Соединитель стальной 249/ST быстрого монтажа |  |  | 100 шт. | 0.55 | 1 | 0.55 | 2541.81 |  | 1398 | 8.66 | 12106.68 | [16 empty] | Соединитель стальной 249/ST быстрого монтажа
|  | Всего по позиции |  |  | 10: 1398; 12: 12106.68 | [20 empty] | Всего по позиции
60 | ТССЦ-509-8352 | Скоба для крепления кабельной трассы: верхняя с основанием 150 мм |  |  | шт. | 167 | 1 | 167 | 46.41 |  | 7750.47 | 8.66 | 67119.07 | [16 empty] | Скоба для крепления кабельной трассы: верхняя с основанием 150 мм
|  | Всего по позиции |  |  | 10: 7750.47; 12: 67119.07 | [20 empty] | Всего по позиции
61 | ТССЦ-509-0077 | Держатель без ушка (тип Д 3/4-40) (КС-024) |  |  | шт. | 316 | 1 | 316 | 24.37 |  | 7700.92 | 8.66 | 66689.97 | [16 empty] | Держатель без ушка (тип Д 3/4-40) (КС-024)
|  | Всего по позиции |  |  | 10: 7700.92; 12: 66689.97 | [20 empty] | Всего по позиции
62 | ТССЦ-502-0628 | Шинодержатели IL 30-630/380-У3 /113 Z8-10 |  |  | 10 шт. | 8.7 | 1 | 8.7 | 266.22 |  | 2316.11 | 8.66 | 20057.51 | [16 empty] | Шинодержатели IL 30-630/380-У3 /113 Z8-10
|  | Всего по позиции |  |  | 10: 2316.11; 12: 20057.51 | [20 empty] | Всего по позиции
63 | ТССЦ-509-8355 | Скоба для крепления кабельной трассы: верхняя с основанием 400 мм |  |  | шт. | 6 | 1 | 6 | 52.86 |  | 317.16 | 8.66 | 2746.61 | [16 empty] | Скоба для крепления кабельной трассы: верхняя с основанием 400 мм
|  | Всего по позиции |  |  | 10: 317.16; 12: 2746.61 | [20 empty] | Всего по позиции
64 | ТЕРм08-02-472-06 | Проводник заземляющий открыто по строительным основаниям: из полосовой стали сечением 100 мм2 |  |  | 4: 100 м; 5: 1.68; 6: 1; 7: 1.68 | [16 empty] | Проводник заземляющий открыто по строительным основаниям: из полосовой стали сечением 100 мм2
| 1 | ОТ |  |  | 8: 338.77; 10: 569.13; 11: 19.49; 12: 11092.34 | [17 empty] | ОТ
| 2 | ЭМ |  |  | 8: 78.91; 10: 132.57; 11: 11.21; 12: 1486.11 | [17 empty] | ЭМ
| 3 | в т.ч. ОТм |  |  | 8: 4.66; 10: 7.83; 11: 19.49; 12: 152.61 | [17 empty] | в т.ч. ОТм
| 4 | М |  |  | 8: 86.03; 10: 144.53; 11: 8.66; 12: 1251.63 | [17 empty] | М
|  | ЗТ |  |  | 4: чел.-ч; 5: 19; 7: 31.92 | [18 empty] | ЗТ
|  | ЗТм |  |  | 4: чел.-ч; 5: 0.19; 7: 0.3192 | [18 empty] | ЗТм
|  | Итого по расценке |  |  | 8: 503.71; 10: 846.23; 12: 13830.08 | [19 empty] | Итого по расценке
|  | ФОТ |  |  | 10: 576.96; 12: 11244.95 | [18 empty] | ФОТ
| Пр/812-049.3-1 | НР Электротехнические установки на других объектах |  |  | 4: %; 5: 97; 7: 97; 10: 559.65; 12: 10907.6 | [18 empty] | НР Электротехнические установки на других объектах
| Пр/774-049.3 | СП Электротехнические установки на других объектах |  |  | 4: %; 5: 51; 7: 51; 10: 294.25; 12: 5734.92 | [18 empty] | СП Электротехнические установки на других объектах
|  | Всего по позиции |  |  | 10: 1700.13; 12: 30472.6 | [20 empty] | Всего по позиции
65 | ТССЦ-509-3644 | Полоса: оцинкованная К-106ц, сечение 40х4 мм |  |  | шт. | 168 | 1 | 168 | 32.19 |  | 5407.92 | 8.66 | 46832.59 | [16 empty] | Полоса: оцинкованная К-106ц, сечение 40х4 мм
|  | Всего по позиции |  |  | 10: 5407.92; 12: 46832.59 | [20 empty] | Всего по позиции
66 | ТССЦ-509-0405 | Держатель проводов опорного изолятора 057-1 |  |  | шт. | 11 | 1 | 11 | 43.59 |  | 479.49 | 8.66 | 4152.38 | [16 empty] | Держатель проводов опорного изолятора 057-1
|  | Всего по позиции |  |  | 10: 479.49; 12: 4152.38 | [20 empty] | Всего по позиции
67 | ТССЦ-509-8425 | Соединитель стальной 250 крестовой "проволока-полоса" |  |  | 100 шт. | 0.07 | 1 | 0.07 | 3626.79 |  | 253.88 | 8.66 | 2198.6 | [16 empty] | Соединитель стальной 250 крестовой "проволока-полоса"
|  | Всего по позиции |  |  | 10: 253.88; 12: 2198.6 | [20 empty] | Всего по позиции
92 | ТЕР01-02-059-03 | Рытье ям вручную глубиной 1,5 м под электрод заземления с обратной засыпкой, группа грунтов: 3 |  |  | 4: 1 электрод заземления; 5: 4; 6: 1; 7: 4 | [21 empty] | Рытье ям вручную глубиной 1,5 м под электрод заземления с обратной засыпкой, группа грунтов: 3
| 1 | ОТ |  |  | 8: 150.16; 10: 600.64; 11: 19.49; 12: 11706.47 | [24 empty] | ОТ
| 4 | М |  |  | 8: 791.2; 10: 3164.8; 11: 8.66; 12: 27407.17 | [24 empty] | М
|  | ЗТ |  |  | 4: чел.-ч; 5: 9.7; 7: 38.8 | [25 empty] | ЗТ
|  | Итого по расценке |  |  | 8: 941.36; 10: 3765.44; 12: 39113.64 | [26 empty] | Итого по расценке
|  | ФОТ |  |  | 10: 600.64; 12: 11706.47 | [25 empty] | ФОТ
| Пр/812-001.2-1 | НР Земляные работы, выполняемые ручным способом |  |  | 4: %; 5: 89; 7: 89; 10: 534.57; 12: 10418.76 | [25 empty] | НР Земляные работы, выполняемые ручным способом
| Пр/774-001.2 | СП Земляные работы, выполняемые ручным способом |  |  | 4: %; 5: 40; 7: 40; 10: 240.26; 12: 4682.59 | [25 empty] | СП Земляные работы, выполняемые ручным способом
|  | Всего по позиции |  |  | 10: 4540.27; 12: 54214.99 | [22 empty] | Всего по позиции
68 | ТЕРм08-02-471-04 | Заземлитель вертикальный из круглой стали диаметром: 16 мм |  |  | 4: 10 шт.; 5: 1.4; 6: 1; 7: 1.4 | [16 empty] | Заземлитель вертикальный из круглой стали диаметром: 16 мм
| 1 | ОТ |  |  | 8: 147.81; 10: 206.93; 11: 19.49; 12: 4033.07 | [17 empty] | ОТ
| 2 | ЭМ |  |  | 8: 58.68; 10: 82.15; 11: 11.21; 12: 920.9 | [17 empty] | ЭМ
| 3 | в т.ч. ОТм |  |  | 8: 3.43; 10: 4.8; 11: 19.49; 12: 93.55 | [17 empty] | в т.ч. ОТм
| 4 | М |  |  | 8: 70.19; 10: 98.27; 11: 8.66; 12: 851.02 | [17 empty] | М
|  | ЗТ |  |  | 4: чел.-ч; 5: 8.29; 7: 11.606 | [18 empty] | ЗТ
|  | ЗТм |  |  | 4: чел.-ч; 5: 0.14; 7: 0.196 | [18 empty] | ЗТм
|  | Итого по расценке |  |  | 8: 276.68; 10: 387.35; 12: 5804.99 | [19 empty] | Итого по расценке
|  | ФОТ |  |  | 10: 211.73; 12: 4126.62 | [18 empty] | ФОТ
| Пр/812-049.3-1 | НР Электротехнические установки на других объектах |  |  | 4: %; 5: 97; 7: 97; 10: 205.38; 12: 4002.82 | [18 empty] | НР Электротехнические установки на других объектах
| Пр/774-049.3 | СП Электротехнические установки на других объектах |  |  | 4: %; 5: 51; 7: 51; 10: 107.98; 12: 2104.58 | [18 empty] | СП Электротехнические установки на других объектах
|  | Всего по позиции |  |  | 10: 700.71; 12: 11912.39 | [20 empty] | Всего по позиции
69 | ТССЦ-110-0254 | Устройство заземляющее низковольтное |  |  | шт. | 14 | 1 | 14 | 103.57 |  | 1449.98 | 8.66 | 12556.83 | [16 empty] | Устройство заземляющее низковольтное
|  | Всего по позиции |  |  | 10: 1449.98; 12: 12556.83 | [20 empty] | Всего по позиции
70 | ТССЦ-509-8424 | Соединитель стальной 226 промежуточный |  |  | 100 шт. | 0.07 | 1 | 0.07 | 6197.97 |  | 433.86 | 8.66 | 3757.23 | [16 empty] | Соединитель стальной 226 промежуточный
|  | Всего по позиции |  |  | 10: 433.86; 12: 3757.23 | [20 empty] | Всего по позиции
71 | ТССЦ-509-0225 | Клемма заземления в комплекте с клыковой шайбой |  |  | шт. | 7 | 1 | 7 | 98.37 |  | 688.59 | 8.66 | 5963.19 | [16 empty] | Клемма заземления в комплекте с клыковой шайбой
|  | Всего по позиции |  |  | 10: 688.59; 12: 5963.19 | [20 empty] | Всего по позиции
72 | ТССЦ-111-0188 | Оголовок ОГ-7 для крепления неизолированных проводов на воздушных ЛЭП (6-10 кВ) |  |  | шт. | 1 | 1 | 1 | 316.55 |  | 316.55 | 8.66 | 2741.32 | [16 empty] | Оголовок ОГ-7 для крепления неизолированных проводов на воздушных ЛЭП (6-10 кВ)
|  | Всего по позиции |  |  | 10: 316.55; 12: 2741.32 | [20 empty] | Всего по позиции
73 | ТССЦ-101-6290 | Лента изоляционная высокоэластичная химстойкая, не подверженная гниению, на основе термопластичного эластомера MASTERFLEX 3000, размером: 1х100 мм |  |  | п.м | 40 | 1 | 40 | 78.22 |  | 3128.8 | 8.66 | 27095.41 | [16 empty] | Лента изоляционная высокоэластичная химстойкая, не подверженная гниению, на основе термопластичного эластомера MASTERFLEX 3000, размером: 1х100 мм
|  | Всего по позиции |  |  | 10: 3128.8; 12: 27095.41 | [20 empty] | Всего по позиции
74 | ТЕРм08-02-472-10 | Проводник заземляющий из медного изолированного провода сечением 25 мм2 открыто по строительным основаниям |  |  | 4: 100 м; 5: 0.35; 6: 1; 7: 0.35 | [16 empty] | Проводник заземляющий из медного изолированного провода сечением 25 мм2 открыто по строительным основаниям
| 1 | ОТ |  |  | 8: 573.41; 10: 200.69; 11: 19.49; 12: 3911.45 | [17 empty] | ОТ
| 2 | ЭМ |  |  | 8: 33.27; 10: 11.64; 11: 11.21; 12: 130.48 | [17 empty] | ЭМ
| 3 | в т.ч. ОТм |  |  | 8: 0.74; 10: 0.26; 11: 19.49; 12: 5.07 | [17 empty] | в т.ч. ОТм
| 4 | М |  |  | 8: 171.88; 10: 60.16; 11: 8.66; 12: 520.99 | [17 empty] | М
|  | ЗТ |  |  | 4: чел.-ч; 5: 32.16; 7: 11.256 | [18 empty] | ЗТ
|  | ЗТм |  |  | 4: чел.-ч; 5: 0.03; 7: 0.0105 | [18 empty] | ЗТм
|  | Итого по расценке |  |  | 8: 778.56; 10: 272.49; 12: 4562.92 | [19 empty] | Итого по расценке
|  | ФОТ |  |  | 10: 200.95; 12: 3916.52 | [18 empty] | ФОТ
| Пр/812-049.3-1 | НР Электротехнические установки на других объектах |  |  | 4: %; 5: 97; 7: 97; 10: 194.92; 12: 3799.02 | [18 empty] | НР Электротехнические установки на других объектах
| Пр/774-049.3 | СП Электротехнические установки на других объектах |  |  | 4: %; 5: 51; 7: 51; 10: 102.48; 12: 1997.43 | [18 empty] | СП Электротехнические установки на других объектах
|  | Всего по позиции |  |  | 10: 569.89; 12: 10359.37 | [20 empty] | Всего по позиции
75 | ТССЦ-502-0501 | Провода силовые для электрических установок на напряжение до 450 В с медной жилой марки: ПВ1, сечением 6 мм2 |  |  | 1000 м | 0.03605 | 1 | 0.03605 | 3834.26 |  | 138.23 | 8.66 | 1197.07 | [16 empty] | Провода силовые для электрических установок на напряжение до 450 В с медной жилой марки: ПВ1, сечением 6 мм2
|  | Всего по позиции |  |  | 10: 138.23; 12: 1197.07 | [20 empty] | Всего по позиции
|  | Всего по разделу 5 Молниезащита и заземление |  |  | 10: 51609.29 | [27 empty] | Всего по разделу 5 Молниезащита и заземление
Раздел 6. Прокладка кабеля | [28 empty] | Раздел 6. Прокладка кабеля
76 | ТЕРм08-10-010-01 | Прокладка труб гофрированных ПВХ для защиты проводов и кабелей |  |  | 4: 100 м; 5: 6.42; 6: 1; 7: 6.42 | [16 empty] | Прокладка труб гофрированных ПВХ для защиты проводов и кабелей
| 1 | ОТ |  |  | 8: 264.63; 10: 1698.92; 11: 19.49; 12: 33111.95 | [17 empty] | ОТ
| 2 | ЭМ |  |  | 8: 63.44; 10: 407.28; 11: 11.21; 12: 4565.61 | [17 empty] | ЭМ
| 4 | М |  |  | 8: 17.54; 10: 112.61; 11: 8.66; 12: 975.2 | [17 empty] | М
|  | ЗТ |  |  | 4: чел.-ч; 5: 15.2; 7: 97.584 | [18 empty] | ЗТ
|  | Итого по расценке |  |  | 8: 345.61; 10: 2218.81; 12: 38652.76 | [19 empty] | Итого по расценке
|  | ФОТ |  |  | 10: 1698.92; 12: 33111.95 | [18 empty] | ФОТ
| Пр/812-049.3-1 | НР Электротехнические установки на других объектах |  |  | 4: %; 5: 97; 7: 97; 10: 1647.95; 12: 32118.59 | [18 empty] | НР Электротехнические установки на других объектах
| Пр/774-049.3 | СП Электротехнические установки на других объектах |  |  | 4: %; 5: 51; 7: 51; 10: 866.45; 12: 16887.09 | [18 empty] | СП Электротехнические установки на других объектах
|  | Всего по позиции |  |  | 10: 4733.21; 12: 87658.44 | [20 empty] | Всего по позиции
77 | ТССЦ-103-1058 | Гофротруба ПВХ с протяжкой диаметром 32 мм |  |  | 10 м | 64.9704 | 1 | 64.9704 | 22.2 |  | 1442.34 | 8.66 | 12490.66 | [16 empty] | Гофротруба ПВХ с протяжкой диаметром 32 мм
|  | Всего по позиции |  |  | 10: 1442.34; 12: 12490.66 | [20 empty] | Всего по позиции
78 | ТССЦ-103-1178 | Клипса для крепежа гофротрубы, диаметром: 32 мм |  |  | 10 шт. | 112.35 | 1 | 112.35 | 3.9 |  | 438.17 | 8.66 | 3794.55 | [16 empty] | Клипса для крепежа гофротрубы, диаметром: 32 мм
|  | Всего по позиции |  |  | 10: 438.17; 12: 3794.55 | [20 empty] | Всего по позиции
79 | ТЕРм08-02-412-02 | Затягивание провода в проложенные трубы и металлические рукава первого одножильного или многожильного в общей оплетке, суммарное сечение: до 6 мм2 ВВГнг( А)-LS 3*1.5 - 50 м ВВГнг( А)-FRLS 4*1.5 - 80 м |  |  | 4: 100 м; 5: 1.3; 6: 1; 7: 1.3 | [16 empty] | Затягивание провода в проложенные трубы и металлические рукава первого одножильного или многожильного в общей оплетке, суммарное сечение: до 6 мм2 ВВГнг( А)-LS 3*1.5 - 50 м ВВГнг( А)-FRLS 4*1.5 - 80 м
| 1 | ОТ |  |  | 8: 96.1; 10: 124.93; 11: 19.49; 12: 2434.89 | [17 empty] | ОТ
| 2 | ЭМ |  |  | 8: 5.37; 10: 6.98; 11: 11.21; 12: 78.25 | [17 empty] | ЭМ
| 3 | в т.ч. ОТм |  |  | 8: 0.49; 10: 0.64; 11: 19.49; 12: 12.47 | [17 empty] | в т.ч. ОТм
| 4 | М |  |  | 8: 30.22; 10: 39.29; 11: 8.66; 12: 340.25 | [17 empty] | М
|  | ЗТ |  |  | 4: чел.-ч; 5: 5.39; 7: 7.007 | [18 empty] | ЗТ
|  | ЗТм |  |  | 4: чел.-ч; 5: 0.02; 7: 0.026 | [18 empty] | ЗТм
|  | Итого по расценке |  |  | 8: 131.69; 10: 171.2; 12: 2853.39 | [19 empty] | Итого по расценке
|  | ФОТ |  |  | 10: 125.57; 12: 2447.36 | [18 empty] | ФОТ
| Пр/812-049.3-1 | НР Электротехнические установки на других объектах |  |  | 4: %; 5: 97; 7: 97; 10: 121.8; 12: 2373.94 | [18 empty] | НР Электротехнические установки на других объектах
| Пр/774-049.3 | СП Электротехнические установки на других объектах |  |  | 4: %; 5: 51; 7: 51; 10: 64.04; 12: 1248.15 | [18 empty] | СП Электротехнические установки на других объектах
|  | Всего по позиции |  |  | 10: 357.04; 12: 6475.48 | [20 empty] | Всего по позиции
80 | ТЕРм08-02-412-03 | Затягивание провода в проложенные трубы и металлические рукава первого одножильного или многожильного в общей оплетке, суммарное сечение: до 16 мм2 ВВГнг( А)-FRLS 3*2.5 - 10 м ВВГнг( А)-LS 3*2.5 - 212 м ВВГнг( А)-LS 4*4 - 20 м |  |  | 4: 100 м; 5: 2.42; 6: 1; 7: 2.42 | [16 empty] | Затягивание провода в проложенные трубы и металлические рукава первого одножильного или многожильного в общей оплетке, суммарное сечение: до 16 мм2 ВВГнг( А)-FRLS 3*2.5 - 10 м ВВГнг( А)-LS 3*2.5 - 212 м ВВГнг( А)-LS 4*4 - 20 м
| 1 | ОТ |  |  | 8: 112.15; 10: 271.4; 11: 19.49; 12: 5289.59 | [17 empty] | ОТ
| 2 | ЭМ |  |  | 8: 8.05; 10: 19.48; 11: 11.21; 12: 218.37 | [17 empty] | ЭМ
| 3 | в т.ч. ОТм |  |  | 8: 0.74; 10: 1.79; 11: 19.49; 12: 34.89 | [17 empty] | в т.ч. ОТм
| 4 | М |  |  | 8: 52.81; 10: 127.8; 11: 8.66; 12: 1106.75 | [17 empty] | М
|  | ЗТ |  |  | 4: чел.-ч; 5: 6.29; 7: 15.2218 | [18 empty] | ЗТ
|  | ЗТм |  |  | 4: чел.-ч; 5: 0.03; 7: 0.0726 | [18 empty] | ЗТм
|  | Итого по расценке |  |  | 8: 173.01; 10: 418.68; 12: 6614.71 | [19 empty] | Итого по расценке
|  | ФОТ |  |  | 10: 273.19; 12: 5324.48 | [18 empty] | ФОТ
| Пр/812-049.3-1 | НР Электротехнические установки на других объектах |  |  | 4: %; 5: 97; 7: 97; 10: 264.99; 12: 5164.75 | [18 empty] | НР Электротехнические установки на других объектах
| Пр/774-049.3 | СП Электротехнические установки на других объектах |  |  | 4: %; 5: 51; 7: 51; 10: 139.33; 12: 2715.48 | [18 empty] | СП Электротехнические установки на других объектах
|  | Всего по позиции |  |  | 10: 823; 12: 14494.94 | [20 empty] | Всего по позиции
81 | ТЕРм08-02-412-04 | Затягивание провода в проложенные трубы и металлические рукава первого одножильного или многожильного в общей оплетке, суммарное сечение: до 35 мм2 ВВГнг( А)-LS 5*4 - 80 м ВВГнг( А)-LS 5*6 - 30 м ВВГнг( А)-FRLS 5*4 - 10 м |  |  | 4: 100 м; 5: 1.2; 6: 1; 7: 1.2 | [16 empty] | Затягивание провода в проложенные трубы и металлические рукава первого одножильного или многожильного в общей оплетке, суммарное сечение: до 35 мм2 ВВГнг( А)-LS 5*4 - 80 м ВВГнг( А)-LS 5*6 - 30 м ВВГнг( А)-FRLS 5*4 - 10 м
| 1 | ОТ |  |  | 8: 159.76; 10: 191.71; 11: 19.49; 12: 3736.43 | [17 empty] | ОТ
| 2 | ЭМ |  |  | 8: 16.1; 10: 19.32; 11: 11.21; 12: 216.58 | [17 empty] | ЭМ
| 3 | в т.ч. ОТм |  |  | 8: 1.47; 10: 1.76; 11: 19.49; 12: 34.3 | [17 empty] | в т.ч. ОТм
| 4 | М |  |  | 8: 66.48; 10: 79.78; 11: 8.66; 12: 690.89 | [17 empty] | М
|  | ЗТ |  |  | 4: чел.-ч; 5: 8.96; 7: 10.752 | [18 empty] | ЗТ
|  | ЗТм |  |  | 4: чел.-ч; 5: 0.06; 7: 0.072 | [18 empty] | ЗТм
|  | Итого по расценке |  |  | 8: 242.34; 10: 290.81; 12: 4643.9 | [19 empty] | Итого по расценке
|  | ФОТ |  |  | 10: 193.47; 12: 3770.73 | [18 empty] | ФОТ
| Пр/812-049.3-1 | НР Электротехнические установки на других объектах |  |  | 4: %; 5: 97; 7: 97; 10: 187.67; 12: 3657.61 | [18 empty] | НР Электротехнические установки на других объектах
| Пр/774-049.3 | СП Электротехнические установки на других объектах |  |  | 4: %; 5: 51; 7: 51; 10: 98.67; 12: 1923.07 | [18 empty] | СП Электротехнические установки на других объектах
|  | Всего по позиции |  |  | 10: 577.15; 12: 10224.58 | [20 empty] | Всего по позиции
82 | ТЕРм08-02-412-05 | Затягивание провода в проложенные трубы и металлические рукава первого одножильного или многожильного в общей оплетке, суммарное сечение: до 70 мм2 ВВГнг( А)-FRLS 5*10 - 10 м ВВГнг( А)-LS 4*10 - 100 м |  |  | 4: 100 м; 5: 1.1; 6: 1; 7: 1.1 | [16 empty] | Затягивание провода в проложенные трубы и металлические рукава первого одножильного или многожильного в общей оплетке, суммарное сечение: до 70 мм2 ВВГнг( А)-FRLS 5*10 - 10 м ВВГнг( А)-LS 4*10 - 100 м
| 1 | ОТ |  |  | 8: 208.25; 10: 229.08; 11: 19.49; 12: 4464.77 | [17 empty] | ОТ
| 2 | ЭМ |  |  | 8: 29.52; 10: 32.47; 11: 11.21; 12: 363.99 | [17 empty] | ЭМ
| 3 | в т.ч. ОТм |  |  | 8: 2.7; 10: 2.97; 11: 19.49; 12: 57.89 | [17 empty] | в т.ч. ОТм
| 4 | М |  |  | 8: 82.8; 10: 91.08; 11: 8.66; 12: 788.75 | [17 empty] | М
|  | ЗТ |  |  | 4: чел.-ч; 5: 11.68; 7: 12.848 | [18 empty] | ЗТ
|  | ЗТм |  |  | 4: чел.-ч; 5: 0.11; 7: 0.121 | [18 empty] | ЗТм
|  | Итого по расценке |  |  | 8: 320.57; 10: 352.63; 12: 5617.51 | [19 empty] | Итого по расценке
|  | ФОТ |  |  | 10: 232.05; 12: 4522.66 | [18 empty] | ФОТ
| Пр/812-049.3-1 | НР Электротехнические установки на других объектах |  |  | 4: %; 5: 97; 7: 97; 10: 225.09; 12: 4386.98 | [18 empty] | НР Электротехнические установки на других объектах
| Пр/774-049.3 | СП Электротехнические установки на других объектах |  |  | 4: %; 5: 51; 7: 51; 10: 118.35; 12: 2306.56 | [18 empty] | СП Электротехнические установки на других объектах
|  | Всего по позиции |  |  | 10: 696.07; 12: 12311.05 | [20 empty] | Всего по позиции
83 | ТЕРм08-02-412-06 | Затягивание провода в проложенные трубы и металлические рукава первого одножильного или многожильного в общей оплетке, суммарное сечение: до 120 мм2 ВВГнг( А)-LS 5*16 - 40 м |  |  | 4: 100 м; 5: 0.4; 6: 1; 7: 0.4 | [16 empty] | Затягивание провода в проложенные трубы и металлические рукава первого одножильного или многожильного в общей оплетке, суммарное сечение: до 120 мм2 ВВГнг( А)-LS 5*16 - 40 м
| 1 | ОТ |  |  | 8: 256.75; 10: 102.7; 11: 19.49; 12: 2001.62 | [17 empty] | ОТ
| 2 | ЭМ |  |  | 8: 53.67; 10: 21.47; 11: 11.21; 12: 240.68 | [17 empty] | ЭМ
| 3 | в т.ч. ОТм |  |  | 8: 4.91; 10: 1.96; 11: 19.49; 12: 38.2 | [17 empty] | в т.ч. ОТм
| 4 | М |  |  | 8: 123.56; 10: 49.42; 11: 8.66; 12: 427.98 | [17 empty] | М
|  | ЗТ |  |  | 4: чел.-ч; 5: 14.4; 7: 5.76 | [18 empty] | ЗТ
|  | ЗТм |  |  | 4: чел.-ч; 5: 0.2; 7: 0.08 | [18 empty] | ЗТм
|  | Итого по расценке |  |  | 8: 433.98; 10: 173.59; 12: 2670.28 | [19 empty] | Итого по расценке
|  | ФОТ |  |  | 10: 104.66; 12: 2039.82 | [18 empty] | ФОТ
| Пр/812-049.3-1 | НР Электротехнические установки на других объектах |  |  | 4: %; 5: 97; 7: 97; 10: 101.52; 12: 1978.63 | [18 empty] | НР Электротехнические установки на других объектах
| Пр/774-049.3 | СП Электротехнические установки на других объектах |  |  | 4: %; 5: 51; 7: 51; 10: 53.38; 12: 1040.31 | [18 empty] | СП Электротехнические установки на других объектах
|  | Всего по позиции |  |  | 10: 328.49; 12: 5689.22 | [20 empty] | Всего по позиции
109 | ТЕРм08-02-401-01 | Кабель двух-четырехжильный сечением жилы до 16 мм2 с креплением накладными скобами, полосками с установкой ответвительных коробок ВВГнг( А)-FRLS 3*2.5 - 40 м ВВГнг( А)-LS 3*2.5 - 243 м ВВГнг( А)-LS 4*4 - 30 м ВВГнг( А)-LS 3*1.5 - 75 м ВВГнг( А)-FRLS 4*1.5 - 60 м |  |  | 4: 100 м; 5: 4.48; 6: 1; 7: 4.48 | [21 empty] | Кабель двух-четырехжильный сечением жилы до 16 мм2 с креплением накладными скобами, полосками с установкой ответвительных коробок ВВГнг( А)-FRLS 3*2.5 - 40 м ВВГнг( А)-LS 3*2.5 - 243 м ВВГнг( А)-LS 4*4 - 30 м ВВГнг( А)-LS 3*1.5 - 75 м ВВГнг( А)-FRLS 4*1.5 - 60 м
|  | Объем=(40+243+30+75+60) / 100 | [34 empty] | Объем=(40+243+30+75+60) / 100
| 1 | ОТ |  |  | 8: 736.02; 10: 3297.37; 11: 19.49; 12: 64265.74 | [24 empty] | ОТ
| 2 | ЭМ |  |  | 8: 80.2; 10: 359.3; 11: 11.21; 12: 4027.75 | [24 empty] | ЭМ
| 3 | в т.ч. ОТм |  |  | 8: 4.91; 10: 22; 11: 19.49; 12: 428.78 | [24 empty] | в т.ч. ОТм
| 4 | М |  |  | 8: 275.99; 10: 1236.44; 11: 8.66; 12: 10707.57 | [24 empty] | М
|  | ЗТ |  |  | 4: чел.-ч; 5: 41.28; 7: 184.9344 | [25 empty] | ЗТ
|  | ЗТм |  |  | 4: чел.-ч; 5: 0.2; 7: 0.896 | [25 empty] | ЗТм
|  | Итого по расценке |  |  | 8: 1092.21; 10: 4893.11; 12: 79001.06 | [26 empty] | Итого по расценке
|  | ФОТ |  |  | 10: 3319.37; 12: 64694.52 | [25 empty] | ФОТ
| Пр/812-049.3-1 | НР Электротехнические установки на других объектах |  |  | 4: %; 5: 97; 7: 97; 10: 3219.79; 12: 62753.68 | [25 empty] | НР Электротехнические установки на других объектах
| Пр/774-049.3 | СП Электротехнические установки на других объектах |  |  | 4: %; 5: 51; 7: 51; 10: 1692.88; 12: 32994.21 | [25 empty] | СП Электротехнические установки на других объектах
|  | Всего по позиции |  |  | 10: 9805.78; 12: 174748.95 | [22 empty] | Всего по позиции
110 | ТЕРм08-02-146-02 | Кабель до 35 кВ с креплением накладными скобами, масса 1 м кабеля: до 1 кг ВВГнг( А)-FRLS 5*10 - 10 м ВВГнг( А)-LS 4*10 - 225 м ВВГнг( А)-LS 5*6 - 45 м ВВГнг( А)-FRLS 5*4 - 5 м |  |  | 4: 100 м кабеля; 5: 4.45; 6: 1; 7: 4.45 | [21 empty] | Кабель до 35 кВ с креплением накладными скобами, масса 1 м кабеля: до 1 кг ВВГнг( А)-FRLS 5*10 - 10 м ВВГнг( А)-LS 4*10 - 225 м ВВГнг( А)-LS 5*6 - 45 м ВВГнг( А)-FRLS 5*4 - 5 м
|  | Объем=(10+160+225+45+5) / 100 | [34 empty] | Объем=(10+160+225+45+5) / 100
| 1 | ОТ |  |  | 8: 243.69; 10: 1084.42; 11: 19.49; 12: 21135.35 | [24 empty] | ОТ
| 2 | ЭМ |  |  | 8: 738.22; 10: 3285.08; 11: 11.21; 12: 36825.75 | [24 empty] | ЭМ
| 3 | в т.ч. ОТм |  |  | 8: 107.44; 10: 478.11; 11: 19.49; 12: 9318.36 | [24 empty] | в т.ч. ОТм
| 4 | М |  |  | 8: 131.05; 10: 583.17; 11: 8.66; 12: 5050.25 | [24 empty] | М
|  | ЗТ |  |  | 4: чел.-ч; 5: 13.36; 7: 59.452 | [25 empty] | ЗТ
|  | ЗТм |  |  | 4: чел.-ч; 5: 4.38; 7: 19.491 | [25 empty] | ЗТм
|  | Итого по расценке |  |  | 8: 1112.96; 10: 4952.67; 12: 63011.35 | [26 empty] | Итого по расценке
|  | ФОТ |  |  | 10: 1562.53; 12: 30453.71 | [25 empty] | ФОТ
| Пр/812-049.3-1 | НР Электротехнические установки на других объектах |  |  | 4: %; 5: 97; 7: 97; 10: 1515.65; 12: 29540.1 | [25 empty] | НР Электротехнические установки на других объектах
| Пр/774-049.3 | СП Электротехнические установки на других объектах |  |  | 4: %; 5: 51; 7: 51; 10: 796.89; 12: 15531.39 | [25 empty] | СП Электротехнические установки на других объектах
|  | Всего по позиции |  |  | 10: 7265.21; 12: 108082.84 | [22 empty] | Всего по позиции
111 | ТЕРм08-02-146-03 | Кабель до 35 кВ с креплением накладными скобами, масса 1 м кабеля: до 2 кг ВВГнг( А)-LS 5*25 - 40 м ВВГнг( А)-LS 5*16 - 120 м |  |  | 4: 100 м кабеля; 5: 1.6; 6: 1; 7: 1.6 | [21 empty] | Кабель до 35 кВ с креплением накладными скобами, масса 1 м кабеля: до 2 кг ВВГнг( А)-LS 5*25 - 40 м ВВГнг( А)-LS 5*16 - 120 м
|  | Объем=(40+120) / 100 | [34 empty] | Объем=(40+120) / 100
| 1 | ОТ |  |  | 8: 281.63; 10: 450.61; 11: 19.49; 12: 8782.39 | [24 empty] | ОТ
| 2 | ЭМ |  |  | 8: 839.73; 10: 1343.57; 11: 11.21; 12: 15061.42 | [24 empty] | ЭМ
| 3 | в т.ч. ОТм |  |  | 8: 122.65; 10: 196.24; 11: 19.49; 12: 3824.72 | [24 empty] | в т.ч. ОТм
| 4 | М |  |  | 8: 131.81; 10: 210.9; 11: 8.66; 12: 1826.39 | [24 empty] | М
|  | ЗТ |  |  | 4: чел.-ч; 5: 15.44; 7: 24.704 | [25 empty] | ЗТ
|  | ЗТм |  |  | 4: чел.-ч; 5: 5; 7: 8 | [25 empty] | ЗТм
|  | Итого по расценке |  |  | 8: 1253.17; 10: 2005.08; 12: 25670.2 | [26 empty] | Итого по расценке
|  | ФОТ |  |  | 10: 646.85; 12: 12607.11 | [25 empty] | ФОТ
| Пр/812-049.3-1 | НР Электротехнические установки на других объектах |  |  | 4: %; 5: 97; 7: 97; 10: 627.44; 12: 12228.9 | [25 empty] | НР Электротехнические установки на других объектах
| Пр/774-049.3 | СП Электротехнические установки на других объектах |  |  | 4: %; 5: 51; 7: 51; 10: 329.89; 12: 6429.63 | [25 empty] | СП Электротехнические установки на других объектах
|  | Всего по позиции |  |  | 10: 2962.41; 12: 44328.73 | [22 empty] | Всего по позиции
84 | ТЕРм08-02-398-01 | Провод в лотках, сечением: до 6 мм2 ВВГнг( А)-LS 3*1.5 - 75 м ВВГнг( А)-FRLS 4*1.5 - 60 м |  |  | 4: 100 м; 5: 1.35; 6: 1; 7: 1.35 | [16 empty] | Провод в лотках, сечением: до 6 мм2 ВВГнг( А)-LS 3*1.5 - 75 м ВВГнг( А)-FRLS 4*1.5 - 60 м
| 1 | ОТ |  |  | 8: 18.36; 10: 24.79; 11: 19.49; 12: 483.16 | [17 empty] | ОТ
| 2 | ЭМ |  |  | 8: 2.68; 10: 3.62; 11: 11.21; 12: 40.58 | [17 empty] | ЭМ
| 3 | в т.ч. ОТм |  |  | 8: 0.25; 10: 0.34; 11: 19.49; 12: 6.63 | [17 empty] | в т.ч. ОТм
| 4 | М |  |  | 8: 22.87; 10: 30.87; 11: 8.66; 12: 267.33 | [17 empty] | М
|  | ЗТ |  |  | 4: чел.-ч; 5: 1.03; 7: 1.3905 | [18 empty] | ЗТ
|  | ЗТм |  |  | 4: чел.-ч; 5: 0.01; 7: 0.0135 | [18 empty] | ЗТм
|  | Итого по расценке |  |  | 8: 43.91; 10: 59.28; 12: 791.07 | [19 empty] | Итого по расценке
|  | ФОТ |  |  | 10: 25.13; 12: 489.79 | [18 empty] | ФОТ
| Пр/812-049.3-1 | НР Электротехнические установки на других объектах |  |  | 4: %; 5: 97; 7: 97; 10: 24.38; 12: 475.1 | [18 empty] | НР Электротехнические установки на других объектах
| Пр/774-049.3 | СП Электротехнические установки на других объектах |  |  | 4: %; 5: 51; 7: 51; 10: 12.82; 12: 249.79 | [18 empty] | СП Электротехнические установки на других объектах
|  | Всего по позиции |  |  | 10: 96.48; 12: 1515.96 | [20 empty] | Всего по позиции
85 | ТЕРм08-02-398-02 | Провод в лотках, сечением: до 35 мм2 ВВГнг( А)-LS 5*4 - 160 м ВВГнг( А)-FRLS 3*2.5 - 40 м ВВГнг( А)-LS 5*6 - 45 м ВВГнг( А)-LS 4*4 - 30 м ВВГнг( А)-LS 3*2.5 - 243 м ВВГнг( А)-LS 5*4 - 5 м |  |  | 4: 100 м; 5: 5.23; 6: 1; 7: 5.23 | [16 empty] | Провод в лотках, сечением: до 35 мм2 ВВГнг( А)-LS 5*4 - 160 м ВВГнг( А)-FRLS 3*2.5 - 40 м ВВГнг( А)-LS 5*6 - 45 м ВВГнг( А)-LS 4*4 - 30 м ВВГнг( А)-LS 3*2.5 - 243 м ВВГнг( А)-LS 5*4 - 5 м
| 1 | ОТ |  |  | 8: 36.73; 10: 192.1; 11: 19.49; 12: 3744.03 | [17 empty] | ОТ
| 2 | ЭМ |  |  | 8: 5.37; 10: 28.09; 11: 11.21; 12: 314.89 | [17 empty] | ЭМ
| 3 | в т.ч. ОТм |  |  | 8: 0.49; 10: 2.56; 11: 19.49; 12: 49.89 | [17 empty] | в т.ч. ОТм
| 4 | М |  |  | 8: 23.76; 10: 124.26; 11: 8.66; 12: 1076.09 | [17 empty] | М
|  | ЗТ |  |  | 4: чел.-ч; 5: 2.06; 7: 10.7738 | [18 empty] | ЗТ
|  | ЗТм |  |  | 4: чел.-ч; 5: 0.02; 7: 0.1046 | [18 empty] | ЗТм
|  | Итого по расценке |  |  | 8: 65.86; 10: 344.45; 12: 5135.01 | [19 empty] | Итого по расценке
|  | ФОТ |  |  | 10: 194.66; 12: 3793.92 | [18 empty] | ФОТ
| Пр/812-049.3-1 | НР Электротехнические установки на других объектах |  |  | 4: %; 5: 97; 7: 97; 10: 188.82; 12: 3680.1 | [18 empty] | НР Электротехнические установки на других объектах
| Пр/774-049.3 | СП Электротехнические установки на других объектах |  |  | 4: %; 5: 51; 7: 51; 10: 99.28; 12: 1934.9 | [18 empty] | СП Электротехнические установки на других объектах
|  | Всего по позиции |  |  | 10: 632.55; 12: 10750.01 | [20 empty] | Всего по позиции
86 | ТЕРм08-02-398-03 | Провод в лотках, сечением: до 70 мм2 ВВГнг( А)-FRLS 5*10 - 10 м ВВГнг( А)-LS 4*10 - 225 м |  |  | 4: 100 м; 5: 2.35; 6: 1; 7: 2.35 | [16 empty] | Провод в лотках, сечением: до 70 мм2 ВВГнг( А)-FRLS 5*10 - 10 м ВВГнг( А)-LS 4*10 - 225 м
| 1 | ОТ |  |  | 8: 50.28; 10: 118.16; 11: 19.49; 12: 2302.94 | [17 empty] | ОТ
| 2 | ЭМ |  |  | 8: 24.15; 10: 56.75; 11: 11.21; 12: 636.17 | [17 empty] | ЭМ
| 3 | в т.ч. ОТм |  |  | 8: 2.21; 10: 5.19; 11: 19.49; 12: 101.15 | [17 empty] | в т.ч. ОТм
| 4 | М |  |  | 8: 24.57; 10: 57.74; 11: 8.66; 12: 500.03 | [17 empty] | М
|  | ЗТ |  |  | 4: чел.-ч; 5: 2.82; 7: 6.627 | [18 empty] | ЗТ
|  | ЗТм |  |  | 4: чел.-ч; 5: 0.09; 7: 0.2115 | [18 empty] | ЗТм
|  | Итого по расценке |  |  | 8: 99; 10: 232.65; 12: 3439.14 | [19 empty] | Итого по расценке
|  | ФОТ |  |  | 10: 123.35; 12: 2404.09 | [18 empty] | ФОТ
| Пр/812-049.3-1 | НР Электротехнические установки на других объектах |  |  | 4: %; 5: 97; 7: 97; 10: 119.65; 12: 2331.97 | [18 empty] | НР Электротехнические установки на других объектах
| Пр/774-049.3 | СП Электротехнические установки на других объектах |  |  | 4: %; 5: 51; 7: 51; 10: 62.91; 12: 1226.09 | [18 empty] | СП Электротехнические установки на других объектах
|  | Всего по позиции |  |  | 10: 415.21; 12: 6997.2 | [20 empty] | Всего по позиции
87 | ТЕРм08-02-398-04 | Провод в лотках, сечением: до 120 мм2 ВВГнг( А)-LS 5*16 - 120 м |  |  | 4: 100 м; 5: 1.2; 6: 1; 7: 1.2 | [16 empty] | Провод в лотках, сечением: до 120 мм2 ВВГнг( А)-LS 5*16 - 120 м
| 1 | ОТ |  |  | 8: 72.92; 10: 87.5; 11: 19.49; 12: 1705.38 | [17 empty] | ОТ
| 2 | ЭМ |  |  | 8: 48.3; 10: 57.96; 11: 11.21; 12: 649.73 | [17 empty] | ЭМ
| 3 | в т.ч. ОТм |  |  | 8: 4.42; 10: 5.3; 11: 19.49; 12: 103.3 | [17 empty] | в т.ч. ОТм
| 4 | М |  |  | 8: 26.09; 10: 31.31; 11: 8.66; 12: 271.14 | [17 empty] | М
|  | ЗТ |  |  | 4: чел.-ч; 5: 4.09; 7: 4.908 | [18 empty] | ЗТ
|  | ЗТм |  |  | 4: чел.-ч; 5: 0.18; 7: 0.216 | [18 empty] | ЗТм
|  | Итого по расценке |  |  | 8: 147.31; 10: 176.77; 12: 2626.25 | [19 empty] | Итого по расценке
|  | ФОТ |  |  | 10: 92.8; 12: 1808.68 | [18 empty] | ФОТ
| Пр/812-049.3-1 | НР Электротехнические установки на других объектах |  |  | 4: %; 5: 97; 7: 97; 10: 90.02; 12: 1754.42 | [18 empty] | НР Электротехнические установки на других объектах
| Пр/774-049.3 | СП Электротехнические установки на других объектах |  |  | 4: %; 5: 51; 7: 51; 10: 47.33; 12: 922.43 | [18 empty] | СП Электротехнические установки на других объектах
|  | Всего по позиции |  |  | 10: 314.12; 12: 5303.1 | [20 empty] | Всего по позиции
88 | ТЕРм08-02-398-05 | Провод в лотках, сечением: до 185 мм2 ВВГнг( А)-LS 5*25 - 40 м |  |  | 4: 100 м; 5: 0.4; 6: 1; 7: 0.4 | [16 empty] | Провод в лотках, сечением: до 185 мм2 ВВГнг( А)-LS 5*25 - 40 м
| 1 | ОТ |  |  | 8: 100.56; 10: 40.22; 11: 19.49; 12: 783.89 | [17 empty] | ОТ
| 2 | ЭМ |  |  | 8: 69.77; 10: 27.91; 11: 11.21; 12: 312.87 | [17 empty] | ЭМ
| 3 | в т.ч. ОТм |  |  | 8: 6.38; 10: 2.55; 11: 19.49; 12: 49.7 | [17 empty] | в т.ч. ОТм
| 4 | М |  |  | 8: 33.06; 10: 13.22; 11: 8.66; 12: 114.49 | [17 empty] | М
|  | ЗТ |  |  | 4: чел.-ч; 5: 5.64; 7: 2.256 | [18 empty] | ЗТ
|  | ЗТм |  |  | 4: чел.-ч; 5: 0.26; 7: 0.104 | [18 empty] | ЗТм
|  | Итого по расценке |  |  | 8: 203.39; 10: 81.35; 12: 1211.25 | [19 empty] | Итого по расценке
|  | ФОТ |  |  | 10: 42.77; 12: 833.59 | [18 empty] | ФОТ
| Пр/812-049.3-1 | НР Электротехнические установки на других объектах |  |  | 4: %; 5: 97; 7: 97; 10: 41.49; 12: 808.58 | [18 empty] | НР Электротехнические установки на других объектах
| Пр/774-049.3 | СП Электротехнические установки на других объектах |  |  | 4: %; 5: 51; 7: 51; 10: 21.81; 12: 425.13 | [18 empty] | СП Электротехнические установки на других объектах
|  | Всего по позиции |  |  | 10: 144.65; 12: 2444.96 | [20 empty] | Всего по позиции
89 | ТССЦ-501-8630 | Кабель силовой огнестойкий с медными жилами с изоляцией и оболочкой из ПВХ, не распространяющий горение, с низким дымо- и газовыделением, напряжением 1,0 кВ (ГОСТ Р 53769-2010), марки: ВВГнг(A)-FRLS 5х10ок(N,PE) |  |  | 1000 м | 0.0204 | 1 | 0.0204 | 84212.76 |  | 1717.94 | 8.66 | 14877.36 | [16 empty] | Кабель силовой огнестойкий с медными жилами с изоляцией и оболочкой из ПВХ, не распространяющий горение, с низким дымо- и газовыделением, напряжением 1,0 кВ (ГОСТ Р 53769-2010), марки: ВВГнг(A)-FRLS 5х10ок(N,PE)
|  | Всего по позиции |  |  | 10: 1717.94; 12: 14877.36 | [20 empty] | Всего по позиции
90 | ТССЦ-501-8620 | Кабель силовой с медными жилами с изоляцией и оболочкой из ПВХ, не распространяющий горение, с низким дымо- и газовыделением, напряжением 1,0 кВ (ГОСТ Р 53769-2010), марки ВВГнг(А)-LS 5х25мк(N,PE) |  |  | 1000 м | 0.0408 | 1 | 0.0408 | 129546.82 |  | 5285.51 | 8.66 | 45772.52 | [16 empty] | Кабель силовой с медными жилами с изоляцией и оболочкой из ПВХ, не распространяющий горение, с низким дымо- и газовыделением, напряжением 1,0 кВ (ГОСТ Р 53769-2010), марки ВВГнг(А)-LS 5х25мк(N,PE)
|  | Всего по позиции |  |  | 10: 5285.51; 12: 45772.52 | [20 empty] | Всего по позиции
91 | ТССЦ-501-8617 | Кабель силовой с медными жилами с изоляцией и оболочкой из ПВХ, не распространяющий горение, с низким дымо- и газовыделением, напряжением 1,0 кВ (ГОСТ Р 53769-2010), марки ВВГнг(А)-LS 5х4,0ок(N,PE) |  |  | 1000 м | 0.2448 | 1 | 0.2448 | 27634.52 |  | 6764.93 | 8.66 | 58584.29 | [16 empty] | Кабель силовой с медными жилами с изоляцией и оболочкой из ПВХ, не распространяющий горение, с низким дымо- и газовыделением, напряжением 1,0 кВ (ГОСТ Р 53769-2010), марки ВВГнг(А)-LS 5х4,0ок(N,PE)
|  | Всего по позиции |  |  | 10: 6764.93; 12: 58584.29 | [20 empty] | Всего по позиции
92 | ТССЦ-501-8619 | Кабель силовой с медными жилами с изоляцией и оболочкой из ПВХ, не распространяющий горение, с низким дымо- и газовыделением, напряжением 1,0 кВ (ГОСТ Р 53769-2010), марки ВВГнг(А)-LS 5х16мк(N,PE) |  |  | 1000 м | 0.1632 | 1 | 0.1632 | 87710.41 |  | 14314.34 | 8.66 | 123962.18 | [16 empty] | Кабель силовой с медными жилами с изоляцией и оболочкой из ПВХ, не распространяющий горение, с низким дымо- и газовыделением, напряжением 1,0 кВ (ГОСТ Р 53769-2010), марки ВВГнг(А)-LS 5х16мк(N,PE)
|  | Всего по позиции |  |  | 10: 14314.34; 12: 123962.18 | [20 empty] | Всего по позиции
93 | ТССЦ-501-8611 | Кабель силовой с медными жилами с изоляцией и оболочкой из ПВХ, не распространяющий горение, с низким дымо- и газовыделением, напряжением 1,0 кВ (ГОСТ Р 53769-2010), марки: ВВГнг(A)-LS 4х10ок(N) |  |  | 1000 м | 0.3315 | 1 | 0.3315 | 45709.15 |  | 15152.58 | 8.66 | 131221.34 | [16 empty] | Кабель силовой с медными жилами с изоляцией и оболочкой из ПВХ, не распространяющий горение, с низким дымо- и газовыделением, напряжением 1,0 кВ (ГОСТ Р 53769-2010), марки: ВВГнг(A)-LS 4х10ок(N)
|  | Всего по позиции |  |  | 10: 15152.58; 12: 131221.34 | [20 empty] | Всего по позиции
94 | ТССЦ-501-8624 | Кабель силовой огнестойкий с медными жилами с изоляцией и оболочкой из ПВХ, не распространяющий горение, с низким дымо- и газовыделением, напряжением 1,0 кВ (ГОСТ Р 53769-2010), марки ВВГнг(А)-FRLS 3х2,5ок |  |  | 1000 м | 0.051 | 1 | 0.051 | 22018.43 |  | 1122.94 | 8.66 | 9724.66 | [16 empty] | Кабель силовой огнестойкий с медными жилами с изоляцией и оболочкой из ПВХ, не распространяющий горение, с низким дымо- и газовыделением, напряжением 1,0 кВ (ГОСТ Р 53769-2010), марки ВВГнг(А)-FRLS 3х2,5ок
|  | Всего по позиции |  |  | 10: 1122.94; 12: 9724.66 | [20 empty] | Всего по позиции
95 | ТССЦ-501-7943 | Кабель силовой с медными жилами с изоляцией и оболочкой из ПВХ, не распространяющий горение, с низким дымо- и газовыделением, напряжением 1,0 кВ (ГОСТ Р 53769-2010), марки ВВГнг(А)-LS 5х6ок(N,PE) |  |  | 1000 м | 0.0765 | 1 | 0.0765 | 61890.12 |  | 4734.59 | 8.66 | 41001.55 | [16 empty] | Кабель силовой с медными жилами с изоляцией и оболочкой из ПВХ, не распространяющий горение, с низким дымо- и газовыделением, напряжением 1,0 кВ (ГОСТ Р 53769-2010), марки ВВГнг(А)-LS 5х6ок(N,PE)
|  | Всего по позиции |  |  | 10: 4734.59; 12: 41001.55 | [20 empty] | Всего по позиции
96 | ТССЦ-501-7934 | Кабель силовой с медными жилами с изоляцией и оболочкой из ПВХ, не распространяющий горение, с низким дымо- и газовыделением, напряжением 1,0 кВ (ГОСТ Р 53769-2010), марки ВВГнг(А)-LS 4х4,0ок(N) |  |  | 1000 м | 0.051 | 1 | 0.051 | 39451.61 |  | 2012.03 | 8.66 | 17424.18 | [16 empty] | Кабель силовой с медными жилами с изоляцией и оболочкой из ПВХ, не распространяющий горение, с низким дымо- и газовыделением, напряжением 1,0 кВ (ГОСТ Р 53769-2010), марки ВВГнг(А)-LS 4х4,0ок(N)
|  | Всего по позиции |  |  | 10: 2012.03; 12: 17424.18 | [20 empty] | Всего по позиции
97 | ТССЦ-501-8606 | Кабель силовой с медными жилами с изоляцией и оболочкой из ПВХ, не распространяющий горение, с низким дымо- и газовыделением, напряжением 1,0 кВ (ГОСТ Р 53769-2010), марки ВВГнг(А)-LS 3х2,5ок(N,PE) |  |  | 1000 м | 0.4641 | 1 | 0.4641 | 12917.93 |  | 5995.21 | 8.66 | 51918.52 | [16 empty] | Кабель силовой с медными жилами с изоляцией и оболочкой из ПВХ, не распространяющий горение, с низким дымо- и газовыделением, напряжением 1,0 кВ (ГОСТ Р 53769-2010), марки ВВГнг(А)-LS 3х2,5ок(N,PE)
|  | Всего по позиции |  |  | 10: 5995.21; 12: 51918.52 | [20 empty] | Всего по позиции
98 | ТССЦ-501-8604 | Кабель силовой с медными жилами с изоляцией и оболочкой из ПВХ, не распространяющий горение, с низким дымо- и газовыделением, напряжением 1,0 кВ (ГОСТ Р 53769-2010), марки ВВГнг(A)-LS 3х1,5ок(N,PE) |  |  | 1000 м | 0.1275 | 1 | 0.1275 | 9766.13 |  | 1245.18 | 8.66 | 10783.26 | [16 empty] | Кабель силовой с медными жилами с изоляцией и оболочкой из ПВХ, не распространяющий горение, с низким дымо- и газовыделением, напряжением 1,0 кВ (ГОСТ Р 53769-2010), марки ВВГнг(A)-LS 3х1,5ок(N,PE)
|  | Всего по позиции |  |  | 10: 1245.18; 12: 10783.26 | [20 empty] | Всего по позиции
99 | ТССЦ-501-7991 | Кабель силовой огнестойкий с медными жилами с изоляцией и оболочкой из ПВХ, не распространяющий горение, с низким дымо- и газовыделением, напряжением 1,0 кВ (ГОСТ Р 53769-2010), марки: ВВГнг(A)-FRLS 5х4ок(N,PE) |  |  | 1000 м | 0.0153 | 1 | 0.0153 | 77568.35 |  | 1186.8 | 8.66 | 10277.69 | [16 empty] | Кабель силовой огнестойкий с медными жилами с изоляцией и оболочкой из ПВХ, не распространяющий горение, с низким дымо- и газовыделением, напряжением 1,0 кВ (ГОСТ Р 53769-2010), марки: ВВГнг(A)-FRLS 5х4ок(N,PE)
|  | Всего по позиции |  |  | 10: 1186.8; 12: 10277.69 | [20 empty] | Всего по позиции
100 | ТССЦ-501-8625 | Кабель силовой огнестойкий с медными жилами с изоляцией и оболочкой из ПВХ, не распространяющий горение, с низким дымо- и газовыделением, напряжением 1,0 кВ (ГОСТ Р 53769-2010), марки: ВВГнг(A)-FRLS 4х2,5ок(N)/ 4х1,5 |  |  | 1000 м | 0.1428 | 1 | 0.1428 | 27358.89 |  | 3906.85 | 8.66 | 33833.32 | [16 empty] | Кабель силовой огнестойкий с медными жилами с изоляцией и оболочкой из ПВХ, не распространяющий горение, с низким дымо- и газовыделением, напряжением 1,0 кВ (ГОСТ Р 53769-2010), марки: ВВГнг(A)-FRLS 4х2,5ок(N)/ 4х1,5
|  | Всего по позиции |  |  | 10: 3906.85; 12: 33833.32 | [20 empty] | Всего по позиции
101 | ТЕРм08-02-155-02 | Заделка проходов при прокладке кабелей по стенам и потолкам |  |  | 4: 100 м уложенного кабеля; 5: 15.35; 6: 1; 7: 15.35 | [16 empty] | Заделка проходов при прокладке кабелей по стенам и потолкам
| 1 | ОТ |  |  | 8: 18.42; 10: 282.75; 11: 19.49; 12: 5510.8 | [17 empty] | ОТ
| 4 | М |  |  | 8: 1.05; 10: 16.12; 11: 8.66; 12: 139.6 | [17 empty] | М
|  | ЗТ |  |  | 4: чел.-ч; 5: 1.01; 7: 15.5035 | [18 empty] | ЗТ
|  | Итого по расценке |  |  | 8: 19.47; 10: 298.87; 12: 5650.4 | [19 empty] | Итого по расценке
|  | ФОТ |  |  | 10: 282.75; 12: 5510.8 | [18 empty] | ФОТ
| Пр/812-049.3-1 | НР Электротехнические установки на других объектах |  |  | 4: %; 5: 97; 7: 97; 10: 274.27; 12: 5345.48 | [18 empty] | НР Электротехнические установки на других объектах
| Пр/774-049.3 | СП Электротехнические установки на других объектах |  |  | 4: %; 5: 51; 7: 51; 10: 144.2; 12: 2810.51 | [18 empty] | СП Электротехнические установки на других объектах
|  | Всего по позиции |  |  | 10: 717.34; 12: 13806.39 | [20 empty] | Всего по позиции
128 | ТССЦ-509-0988 | Шнур асбестовый общего назначения марки: ШАОН диаметром 3-5 мм |  |  | т | -0.0004605 | 1 | -0.0004605 | 22644.14 |  | -10.43 | 8.66 | -90.32 | [21 empty] | Шнур асбестовый общего назначения марки: ШАОН диаметром 3-5 мм
|  | Всего по позиции |  |  | 10: -10.43; 12: -90.32 | [22 empty] | Всего по позиции
129 | ТССЦ-101-8026 | Герметик полиуретановый: CHEMLUX 9712 PRO, высокотемпературный, белый |  |  | л | 5 | 1 | 5 | 39.71 |  | 198.55 | 8.66 | 1719.44 | [21 empty] | Герметик полиуретановый: CHEMLUX 9712 PRO, высокотемпературный, белый
|  | Объем=0,5*10 | [34 empty] | Объем=0,5*10
|  | Всего по позиции |  |  | 10: 198.55; 12: 1719.44 | [22 empty] | Всего по позиции
102 | ТЕР26-02-009-01 | Огнезащитное покрытие металлических огрунтованных (грунтом ГФ-021) поверхностей материалом огнезащитным терморасширяющимся «Огракс-В-СК»/ 3 кг |  |  | 4: 100 м2 покрытия; 5: 0.015; 6: 1; 7: 0.015 | [16 empty] | Огнезащитное покрытие металлических огрунтованных (грунтом ГФ-021) поверхностей материалом огнезащитным терморасширяющимся «Огракс-В-СК»/ 3 кг
| 1 | ОТ |  |  | 8: 3089.36; 10: 46.34; 11: 19.49; 12: 903.17 | [17 empty] | ОТ
| 2 | ЭМ |  |  | 8: 306.81; 10: 4.6; 11: 11.21; 12: 51.57 | [17 empty] | ЭМ
| 4 | М |  |  | 8: 9361.74; 10: 140.43; 11: 8.66; 12: 1216.12 | [17 empty] | М
|  | ЗТ |  |  | 4: чел.-ч; 5: 184; 7: 2.76 | [18 empty] | ЗТ
|  | Итого по расценке |  |  | 8: 12757.91; 10: 191.37; 12: 2170.86 | [19 empty] | Итого по расценке
|  | ФОТ |  |  | 10: 46.34; 12: 903.17 | [18 empty] | ФОТ
| Пр/812-020.0-1 | НР Теплоизоляционные работы |  |  | 4: %; 5: 97; 7: 97; 10: 44.95; 12: 876.07 | [18 empty] | НР Теплоизоляционные работы
| Пр/774-020.0 | СП Теплоизоляционные работы |  |  | 4: %; 5: 55; 7: 55; 10: 25.49; 12: 496.74 | [18 empty] | СП Теплоизоляционные работы
|  | Всего по позиции |  |  | 10: 261.81; 12: 3543.67 | [20 empty] | Всего по позиции
131 | ТССЦ-509-0068 | Обертка защитная на полиэтиленовой основе 'Полилен-0' |  |  | м2 | 3.6 | 1 | 3.6 | 28.51 |  | 102.64 | 8.66 | 888.86 | [21 empty] | Обертка защитная на полиэтиленовой основе 'Полилен-0'
|  | Объем=0,0036*1000 | [34 empty] | Объем=0,0036*1000
|  | Всего по позиции |  |  | 10: 102.64; 12: 888.86 | [22 empty] | Всего по позиции
|  | Всего по разделу 6 Прокладка кабеля |  |  | 10: 75416.53 | [27 empty] | Всего по разделу 6 Прокладка кабеля
|  | Итоги по смете: | [39 empty] | Итоги по смете:
|  | Всего прямые затраты (справочно) |  |  | 10: 333880.17; 12: 3024900.6 | [29 empty] | Всего прямые затраты (справочно)
|  | в том числе: | [40 empty] | в том числе:
|  | Оплата труда рабочих |  |  | 10: 11598.92; 12: 226684.08 | [29 empty] | Оплата труда рабочих
|  | Эксплуатация машин |  |  | 10: 2853.47; 12: 31991.93 | [29 empty] | Эксплуатация машин
|  | в том числе оплата труда машинистов (Отм) |  |  | 10: 565.79; 12: 11027.95 | [29 empty] | в том числе оплата труда машинистов (Отм)
|  | Материалы |  |  | 10: 319427.78; 12: 2766224.59 | [29 empty] | Материалы
|  | Строительные работы |  |  | 10: 33045.21; 12: 287447.92 | [29 empty] | Строительные работы
|  | в том числе: | [40 empty] | в том числе:
|  | оплата труда |  |  | 10: 46.34; 12: 903.17 | [29 empty] | оплата труда
|  | эксплуатация машин и механизмов |  |  | 10: 4.6; 12: 51.57 | [29 empty] | эксплуатация машин и механизмов
|  | материалы |  |  | 10: 32923.83; 12: 285120.37 | [29 empty] | материалы
|  | накладные расходы |  |  | 10: 44.95; 12: 876.07 | [29 empty] | накладные расходы
|  | сметная прибыль |  |  | 10: 25.49; 12: 496.74 | [29 empty] | сметная прибыль
|  | Монтажные работы |  |  | 10: 318840.58; 12: 3089302.59 | [29 empty] | Монтажные работы
|  | в том числе: | [40 empty] | в том числе:
|  | оплата труда |  |  | 10: 11552.58; 12: 225780.91 | [29 empty] | оплата труда
|  | эксплуатация машин и механизмов |  |  | 10: 2848.87; 12: 31940.36 | [29 empty] | эксплуатация машин и механизмов
|  | в том числе оплата труда машинистов (ОТм) |  |  | 10: 565.79; 12: 11027.95 | [29 empty] | в том числе оплата труда машинистов (ОТм)
|  | материалы |  |  | 10: 286503.95; 12: 2481104.22 | [29 empty] | материалы
|  | накладные расходы |  |  | 10: 11754.82; 12: 229704.58 | [29 empty] | накладные расходы
|  | сметная прибыль |  |  | 10: 6180.36; 12: 120772.52 | [29 empty] | сметная прибыль
|  | Оборудование |  |  | 10: 593197.46; 12: 3203266.32 | [29 empty] | Оборудование
|  | Всего ФОТ (справочно) |  |  | 10: 12164.71; 12: 237712.03 | [29 empty] | Всего ФОТ (справочно)
|  | Всего накладные расходы (справочно) |  |  | 10: 11799.77; 12: 230580.65 | [29 empty] | Всего накладные расходы (справочно)
|  | Всего сметная прибыль (справочно) |  |  | 10: 6205.85; 12: 121269.26 | [29 empty] | Всего сметная прибыль (справочно)
|  | ВСЕГО по смете |  |  | 10: 945083.25; 12: 6580016.83 | [30 empty] | ВСЕГО по смете
|  | справочно: | [40 empty] | справочно:
|  | Материальные ресурсы, отсутствующие в ФРСН |  |  | 10: 105743.06; 12: 915734.94 | [29 empty] | Материальные ресурсы, отсутствующие в ФРСН
|  | Оборудование, отсутствующее в ФРСН |  |  | 10: 590032.05; 12: 3186173.11 | [29 empty] | Оборудование, отсутствующее в ФРСН
|  | Затраты труда рабочих |  |  | 7: 645,22316 | [31 empty] | Затраты труда рабочих
|  | Затраты труда машинистов |  |  | 7: 29,73882 | [31 empty] | Затраты труда машинистов
| Составил: | Инженер-сметчик |  |  | 6: (А.В.Шлякова) | [32 empty] | Инженер-сметчик | (А.В.Шлякова)
[должность, подпись (инициалы, фамилия)]
| Проверил: |  |  |  | 6: (В.В. Чижов) | [34 empty] | (В.В. Чижов)
[должность, подпись (инициалы, фамилия)]
¹ Зарегистрирован Министерством юстиции Российской Федерации 10 сентября 2019 г., регистрационный № 55869), с изменениями, внесенными приказом Министерства строительства и жилищно-коммунального хозяйства Российской Федерации от 20 февраля 2021 г. № 79/пр (зарегистрирован Министерством юстиции Российской Федерации 9 августа 2021 г., регистрационный № 64577) | [48 empty] | ¹ Зарегистрирован Министерством юстиции Российской Федерации 10 сентября 2019 г., регистрационный № 55869), с изменениями, внесенными приказом Министерства строительства и жилищно-коммунального хозяйства Российской Федерации от 20 февраля 2021 г. № 79/пр (зарегистрирован Министерством юстиции Российской Федерации 9 августа 2021 г., регистрационный № 64577)
² Под прочими затратами понимаются затраты, учитываемые в соответствии с пунктом 184 Методики. | [49 empty] | ² Под прочими затратами понимаются затраты, учитываемые в соответствии с пунктом 184 Методики.
³ Под прочими работами понимаются затраты, учитываемые в соответствии с пунктами 122-128 Методики. | [50 empty] | ³ Под прочими работами понимаются затраты, учитываемые в соответствии с пунктами 122-128 Методики.

## 03-02-01-12 АПС Здание 105 ЦМО
Приложение № 2
Утверждено приказом Минстроя РФ № 421/пр от 4 августа 2020 г. в редакции приказа № 557/пр от 7 июля 2022 г.
Наименование программного продукта | [5 empty] | ГРАНД-Смета, версия 2025.2 | [9 empty] | ГРАНД-Смета, версия 2025.2
Наименование редакции сметных нормативов | [5 empty] | Территориальные сметные нормативы, предусмотренные для применения на территории Ленинградской области: - на материалы, изделия и конструкции, применяемые в строительстве (ТССЦ 81-01-2001); - на эксплуатацию строительных машин и автотранспортных средств (ТСЭМ 81-01-2001); - на строительные и специальные строительные работы (ТЕР 81-02-2001); - на монтаж оборудования (ТЕРм 81-03-2001); - на ремонтно-строительные работы (ТЕРр 81-04-2001); - на пусконаладочные работы (ТЕРп 81-05-2001); - на капитальный ремонт оборудования (ТЕРмр 81-06-2001); - на перевозки грузов для строительства (ТССЦпг 81-01-2001). | [10 empty] | Территориальные сметные нормативы, предусмотренные для применения на территории Ленинградской области: - на материалы, изделия и конструкции, применяемые в строительстве (ТССЦ 81-01-2001); - на эксплуатацию строительных машин и автотранспортных средств (ТСЭМ 81-01-2001); - на строительные и специальные строительные работы (ТЕР 81-02-2001); - на монтаж оборудования (ТЕРм 81-03-2001); - на ремонтно-строительные работы (ТЕРр 81-04-2001); - на пусконаладочные работы (ТЕРп 81-05-2001); - на капитальный ремонт оборудования (ТЕРмр 81-06-2001); - на перевозки грузов для строительства (ТССЦпг 81-01-2001).
Реквизиты приказа Минстроя России об утверждении дополнений и изменений к сметным нормативам | [5 empty] | Приказ Минстроя России от 9.09.2015 № 648/пр | [7 empty] | Реквизиты приказа Минстроя России об утверждении дополнений и изменений к сметным нормативам | Приказ Минстроя России от 9.09.2015 № 648/пр |  |  | Реквизиты приказа Минстроя России об утверждении дополнений и изменений к сметным нормативам | Приказ Минстроя России от 9.09.2015 № 648/пр
Реквизиты письма Минстроя России об индексах изменения сметной стоимости строительства, включаемые в федеральный реестр сметных нормативов и размещаемые в федеральной государственной информационной системе ценообразования в строительстве, подготовленного в соответствии пунктом 85 Методики расчета индексов изменения сметной стоимости строительства, утвержденной приказом Министерства строительства и жилищно-коммунального хозяйства Российской Федерации от 5 июня 2019 г. № 326/пр¹ | [13 empty] | Реквизиты письма Минстроя России об индексах изменения сметной стоимости строительства, включаемые в федеральный реестр сметных нормативов и размещаемые в федеральной государственной информационной системе ценообразования в строительстве, подготовленного в соответствии пунктом 85 Методики расчета индексов изменения сметной стоимости строительства, утвержденной приказом Министерства строительства и жилищно-коммунального хозяйства Российской Федерации от 5 июня 2019 г. № 326/пр¹ | [5 empty] | Реквизиты письма Минстроя России об индексах изменения сметной стоимости строительства, включаемые в федеральный реестр сметных нормативов и размещаемые в федеральной государственной информационной системе ценообразования в строительстве, подготовленного в соответствии пунктом 85 Методики расчета индексов изменения сметной стоимости строительства, утвержденной приказом Министерства строительства и жилищно-коммунального хозяйства Российской Федерации от 5 июня 2019 г. № 326/пр¹
Реквизиты нормативного правового акта об утверждении оплаты труда, утверждаемый в соответствии с пунктом 22(1) Правилами мониторинга цен, утвержденными постановлением Правительства Российской Федерации от 23 декабря 2016 г. № 1452 | [13 empty] | Реквизиты нормативного правового акта об утверждении оплаты труда, утверждаемый в соответствии с пунктом 22(1) Правилами мониторинга цен, утвержденными постановлением Правительства Российской Федерации от 23 декабря 2016 г. № 1452 | [6 empty] | Реквизиты нормативного правового акта об утверждении оплаты труда, утверждаемый в соответствии с пунктом 22(1) Правилами мониторинга цен, утвержденными постановлением Правительства Российской Федерации от 23 декабря 2016 г. № 1452
Наименование субъекта Российской Федерации | [5 empty] | 78. г. Санкт-Петербург | [15 empty] | Наименование субъекта Российской Федерации | 78. г. Санкт-Петербург
Наименование зоны субъекта Российской Федерации | [23 empty] | Наименование зоны субъекта Российской Федерации
«Реконструкция канализационных очистных сооружений хозяйственно-бытовых сточных вод в г. Сосновый Бор» | [24 empty] | «Реконструкция канализационных очистных сооружений хозяйственно-бытовых сточных вод в г. Сосновый Бор»
(наименование стройки)
Этап 3. Здание 105 с транспортной галереей (Цех механического обезвоживания осадка) | [25 empty] | Этап 3. Здание 105 с транспортной галереей (Цех механического обезвоживания осадка)
(наименование объекта капитального строительства)
ЛОКАЛЬНЫЙ СМЕТНЫЙ РАСЧЕТ (СМЕТА) № 03-02-01-12
Автоматизированная пожарная сигнализация и система оповещения и управления эвакуацией людей при пожаре (АПС и СОУЭ). Здание 105 с транспортной галереей (Цех механического обезвоживания осадка) | [26 empty] | Автоматизированная пожарная сигнализация и система оповещения и управления эвакуацией людей при пожаре (АПС и СОУЭ). Здание 105 с транспортной галереей (Цех механического обезвоживания осадка)
(наименование работ и затрат)
Составлен | базисно-индексным | методом
Основание | 4596724/7999340-ПБ2.3 Том 9.2.3
(проектная и (или) иная техническая документация)
Составлен(а) в текущем (базисном) уровне цен |  |  | III квартал 2023 года (01.01.2000) | [24 empty] | III квартал 2023 года (01.01.2000)
Сметная стоимость |  | 434.47 | (37,94) | тыс.руб.
в том числе:
| строительных работ | 0 | (0) | тыс.руб. |  | Средства на оплату труда рабочих |  |  |  |  | 99.65 | (5,11) | тыс.руб.
| монтажных работ | 383.7 | (28,54) | тыс.руб. |  | Нормативные затраты труда рабочих |  |  |  |  | 286.08 |  | чел.час.
| оборудования | 50.77 | (9,4) | тыс.руб. |  | Нормативные затраты труда машинистов |  |  |  |  | 0.68 |  | чел.час.
| прочих затрат | 0 | (0) | тыс.руб.
№ п/п | Обоснование | Наименование работ и затрат |  |  | Единица измерения | Количество |  |  | Сметная стоимость в базисном уровне цен (в текущем уровне цен (гр. 8) для ресурсов, отсутствующих в ФРСН), руб. |  |  | Индексы | Сметная стоимость в текущем уровне цен, руб.
[6 empty] | на единицу | коэффициенты | всего с учетом коэффициентов | на единицу | коэффициенты | всего
1 | 2 | 3 |  |  | 4 | 5 | 6 | 7 | 8 | 9 | 10 | 11 | 12
Раздел 1. Автоматическая пожарная сигнализация (АПС) | [28 empty] | Раздел 1. Автоматическая пожарная сигнализация (АПС)
1 | ТЕРм10-08-001-01 | Приборы ПС приемно-контрольные, пусковые, концентратор: блок базовый на 10 лучей |  |  | 4: 1 шт.; 5: 2; 6: 1; 7: 2 | [16 empty] | Приборы ПС приемно-контрольные, пусковые, концентратор: блок базовый на 10 лучей
| 1 | ОТ |  |  | 8: 137.3; 10: 274.6; 11: 19.49; 12: 5351.95 | [17 empty] | ОТ
| 2 | ЭМ |  |  | 8: 0.32; 10: 0.64; 11: 11.21; 12: 7.17 | [17 empty] | ЭМ
| 4 | М |  |  | 8: 15.39; 10: 30.78; 11: 8.66; 12: 266.55 | [17 empty] | М
|  | ЗТ |  |  | 4: чел.-ч; 5: 7.2; 7: 14.4 | [18 empty] | ЗТ
|  | Итого по расценке |  |  | 8: 153.01; 10: 306.02; 12: 5625.67 | [19 empty] | Итого по расценке
|  | ФОТ |  |  | 10: 274.6; 12: 5351.95 | [18 empty] | ФОТ
| Пр/812-051.1-1 | НР Прокладка и монтаж сетей связи |  |  | 4: %; 5: 90; 7: 90; 10: 247.14; 12: 4816.76 | [18 empty] | НР Прокладка и монтаж сетей связи
| Пр/774-051.1 | СП Прокладка и монтаж сетей связи |  |  | 4: %; 5: 46; 7: 46; 10: 126.32; 12: 2461.9 | [18 empty] | СП Прокладка и монтаж сетей связи
|  | Всего по позиции |  |  | 10: 679.48; 12: 12904.33 | [20 empty] | Всего по позиции
2 О | ТССЦ-509-4297 | Блок контрольно-пусковой, марка "С2000-КПБ" |  |  | шт. | 1 | 1 | 1 | 216.09 |  | 216.09 | 5.4 | 1166.89 | [16 empty] | Блок контрольно-пусковой, марка "С2000-КПБ"
|  | Всего по позиции |  |  | 10: 216.09; 12: 1166.89 | [20 empty] | Всего по позиции
3 О | ТССЦ-509-1987 | Прибор приемно-контрольный охранной сигнализации, тип Сигнал-20 |  |  | шт. | 1 | 1 | 1 | 355.13 |  | 355.13 | 5.4 | 1917.7 | [16 empty] | Прибор приемно-контрольный охранной сигнализации, тип Сигнал-20
|  | Всего по позиции |  |  | 10: 355.13; 12: 1917.7 | [20 empty] | Всего по позиции
4 | ТЕРм10-08-002-01 | Извещатель ПС автоматический: тепловой электро-контактный, магнитоконтактный в нормальном исполнении |  |  | 4: 1 шт.; 5: 4; 6: 1; 7: 4 | [16 empty] | Извещатель ПС автоматический: тепловой электро-контактный, магнитоконтактный в нормальном исполнении
| 1 | ОТ |  |  | 8: 15.32; 10: 61.28; 11: 19.49; 12: 1194.35 | [17 empty] | ОТ
| 2 | ЭМ |  |  | 8: 0.12; 10: 0.48; 11: 11.21; 12: 5.38 | [17 empty] | ЭМ
| 4 | М |  |  | 8: 2.73; 10: 10.92; 11: 8.66; 12: 94.57 | [17 empty] | М
|  | ЗТ |  |  | 4: чел.-ч; 5: 0.84; 7: 3.36 | [18 empty] | ЗТ
|  | Итого по расценке |  |  | 8: 18.17; 10: 72.68; 12: 1294.3 | [19 empty] | Итого по расценке
|  | ФОТ |  |  | 10: 61.28; 12: 1194.35 | [18 empty] | ФОТ
| Пр/812-051.1-1 | НР Прокладка и монтаж сетей связи |  |  | 4: %; 5: 90; 7: 90; 10: 55.15; 12: 1074.92 | [18 empty] | НР Прокладка и монтаж сетей связи
| Пр/774-051.1 | СП Прокладка и монтаж сетей связи |  |  | 4: %; 5: 46; 7: 46; 10: 28.19; 12: 549.4 | [18 empty] | СП Прокладка и монтаж сетей связи
|  | Всего по позиции |  |  | 10: 156.02; 12: 2918.62 | [20 empty] | Всего по позиции
5 О | ТССЦ-509-3762 | Извещатель пожарный ручной: ИПР-513-3А'/ИПР-513-3М |  |  | 10 шт. | 0.4 | 1 | 0.4 | 2249.7 |  | 899.88 | 5.4 | 4859.35 | [16 empty] | Извещатель пожарный ручной: ИПР-513-3А'/ИПР-513-3М
|  | Всего по позиции |  |  | 10: 899.88; 12: 4859.35 | [20 empty] | Всего по позиции
6 | ТЕРм10-08-002-02 | Извещатель ПС автоматический: дымовой, фотоэлектрический, радиоизотопный, световой в нормальном исполнении |  |  | 4: 1 шт.; 5: 34; 6: 1; 7: 34 | [16 empty] | Извещатель ПС автоматический: дымовой, фотоэлектрический, радиоизотопный, световой в нормальном исполнении
| 1 | ОТ |  |  | 8: 30.64; 10: 1041.76; 11: 19.49; 12: 20303.9 | [17 empty] | ОТ
| 2 | ЭМ |  |  | 8: 0.32; 10: 10.88; 11: 11.21; 12: 121.96 | [17 empty] | ЭМ
| 4 | М |  |  | 8: 6.16; 10: 209.44; 11: 8.66; 12: 1813.75 | [17 empty] | М
|  | ЗТ |  |  | 4: чел.-ч; 5: 1.68; 7: 57.12 | [18 empty] | ЗТ
|  | Итого по расценке |  |  | 8: 37.12; 10: 1262.08; 12: 22239.61 | [19 empty] | Итого по расценке
|  | ФОТ |  |  | 10: 1041.76; 12: 20303.9 | [18 empty] | ФОТ
| Пр/812-051.1-1 | НР Прокладка и монтаж сетей связи |  |  | 4: %; 5: 90; 7: 90; 10: 937.58; 12: 18273.51 | [18 empty] | НР Прокладка и монтаж сетей связи
| Пр/774-051.1 | СП Прокладка и монтаж сетей связи |  |  | 4: %; 5: 46; 7: 46; 10: 479.21; 12: 9339.79 | [18 empty] | СП Прокладка и монтаж сетей связи
|  | Всего по позиции |  |  | 10: 2678.87; 12: 49852.91 | [20 empty] | Всего по позиции
7 О | ТССЦ-509-6802 | Извещатель пожарный дымовой: ИП-212-7М1А оптико-электронный адресно-аналоговый (ДИПА)/ИП- 212-31 ДИП-31 |  |  | 10 шт. | 3.4 | 1 | 3.4 | 1086.8 |  | 3695.12 | 5.4 | 19953.65 | [16 empty] | Извещатель пожарный дымовой: ИП-212-7М1А оптико-электронный адресно-аналоговый (ДИПА)/ИП- 212-31 ДИП-31
|  | Всего по позиции |  |  | 10: 3695.12; 12: 19953.65 | [20 empty] | Всего по позиции
8 | ТЕРм10-08-001-12 | Устройства промежуточные на количество лучей: 5 |  |  | 4: 1 шт.; 5: 1; 6: 1; 7: 1 | [16 empty] | Устройства промежуточные на количество лучей: 5
| 1 | ОТ |  |  | 8: 47.11; 10: 47.11; 11: 19.49; 12: 918.17 | [17 empty] | ОТ
| 2 | ЭМ |  |  | 8: 0.26; 10: 0.26; 11: 11.21; 12: 2.91 | [17 empty] | ЭМ
| 4 | М |  |  | 8: 8.39; 10: 8.39; 11: 8.66; 12: 72.66 | [17 empty] | М
|  | ЗТ |  |  | 4: чел.-ч; 5: 2.4; 7: 2.4 | [18 empty] | ЗТ
|  | Итого по расценке |  |  | 8: 55.76; 10: 55.76; 12: 993.74 | [19 empty] | Итого по расценке
|  | ФОТ |  |  | 10: 47.11; 12: 918.17 | [18 empty] | ФОТ
| Пр/812-051.1-1 | НР Прокладка и монтаж сетей связи |  |  | 4: %; 5: 90; 7: 90; 10: 42.4; 12: 826.35 | [18 empty] | НР Прокладка и монтаж сетей связи
| Пр/774-051.1 | СП Прокладка и монтаж сетей связи |  |  | 4: %; 5: 46; 7: 46; 10: 21.67; 12: 422.36 | [18 empty] | СП Прокладка и монтаж сетей связи
|  | Всего по позиции |  |  | 10: 119.83; 12: 2242.45 | [20 empty] | Всего по позиции
9 | ТССЦ-509-6789 | Блок сбора коммутации и обработки информации БСКО-8 /БК-24-RS485-01 |  |  | шт. | 1 | 1 | 1 | 1876.27 |  | 1876.27 | 8.66 | 16248.5 | [16 empty] | Блок сбора коммутации и обработки информации БСКО-8 /БК-24-RS485-01
|  | Всего по позиции |  |  | 10: 1876.27; 12: 16248.5 | [20 empty] | Всего по позиции
10 | ТЕРм08-03-573-04 | Шкаф (пульт) управления навесной, высота, ширина и глубина: до 600х600х350 мм |  |  | 4: 1 шт.; 5: 1; 6: 1; 7: 1 | [16 empty] | Шкаф (пульт) управления навесной, высота, ширина и глубина: до 600х600х350 мм
| 1 | ОТ |  |  | 8: 44.56; 10: 44.56; 11: 19.49; 12: 868.47 | [17 empty] | ОТ
| 2 | ЭМ |  |  | 8: 47.38; 10: 47.38; 11: 11.21; 12: 531.13 | [17 empty] | ЭМ
| 3 | в т.ч. ОТм |  |  | 8: 5.73; 10: 5.73; 11: 19.49; 12: 111.68 | [17 empty] | в т.ч. ОТм
| 4 | М |  |  | 8: 4.09; 10: 4.09; 11: 8.66; 12: 35.42 | [17 empty] | М
|  | ЗТ |  |  | 4: чел.-ч; 5: 2.37; 7: 2.37 | [18 empty] | ЗТ
|  | ЗТм |  |  | 4: чел.-ч; 5: 0.29; 7: 0.29 | [18 empty] | ЗТм
|  | Итого по расценке |  |  | 8: 96.03; 10: 96.03; 12: 1435.02 | [19 empty] | Итого по расценке
|  | ФОТ |  |  | 10: 50.29; 12: 980.15 | [18 empty] | ФОТ
| Пр/812-049.3-1 | НР Электротехнические установки на других объектах |  |  | 4: %; 5: 97; 7: 97; 10: 48.78; 12: 950.75 | [18 empty] | НР Электротехнические установки на других объектах
| Пр/774-049.3 | СП Электротехнические установки на других объектах |  |  | 4: %; 5: 51; 7: 51; 10: 25.65; 12: 499.88 | [18 empty] | СП Электротехнические установки на других объектах
|  | Всего по позиции |  |  | 10: 170.46; 12: 2885.65 | [20 empty] | Всего по позиции
11 О | ТЦ_61.3.05.00_78_7810701913_11.10.2023_02_21.3 | Шкаф с резервированным источником питания для монтажа средств пожарной автоматики ШПС-24 исп.12 |  |  | шт | 1 | 1 | 1 | 20847.2 |  | 3860.59 | 5.4 | 20847.2 | [16 empty] | Шкаф с резервированным источником питания для монтажа средств пожарной автоматики ШПС-24 исп.12
|  | Всего по позиции |  |  | 10: 3860.59; 12: 20847.2 | [20 empty] | Всего по позиции
12 | ТЕРм11-03-001-01 | Приборы, устанавливаемые на металлоконструкциях, щитах и пультах, масса: до 5 кг |  |  | 4: 1 шт.; 5: 1; 6: 1; 7: 1 | [16 empty] | Приборы, устанавливаемые на металлоконструкциях, щитах и пультах, масса: до 5 кг
| 1 | ОТ |  |  | 8: 9.78; 10: 9.78; 11: 19.49; 12: 190.61 | [17 empty] | ОТ
| 4 | М |  |  | 8: 1.34; 10: 1.34; 11: 8.66; 12: 11.6 | [17 empty] | М
|  | ЗТ |  |  | 4: чел.-ч; 5: 0.52; 7: 0.52 | [18 empty] | ЗТ
|  | Итого по расценке |  |  | 8: 11.12; 10: 11.12; 12: 202.21 | [19 empty] | Итого по расценке
|  | ФОТ |  |  | 10: 9.78; 12: 190.61 | [18 empty] | ФОТ
| Пр/812-053.0-1 | НР Приборы, средства автоматизации и вычислительной техники |  |  | 4: %; 5: 90; 7: 90; 10: 8.8; 12: 171.55 | [18 empty] | НР Приборы, средства автоматизации и вычислительной техники
| Пр/774-053.0 | СП Приборы, средства автоматизации и вычислительной техники |  |  | 4: %; 5: 46; 7: 46; 10: 4.5; 12: 87.68 | [18 empty] | СП Приборы, средства автоматизации и вычислительной техники
|  | Всего по позиции |  |  | 10: 24.42; 12: 461.44 | [20 empty] | Всего по позиции
13 | ТССЦ-509-7978 | Батарея аккумуляторная АКБ-17 12В/17 А/ч |  |  | шт. | 1 | 1 | 1 | 205.38 |  | 205.38 | 8.66 | 1778.59 | [16 empty] | Батарея аккумуляторная АКБ-17 12В/17 А/ч
|  | Всего по позиции |  |  | 10: 205.38; 12: 1778.59 | [20 empty] | Всего по позиции
14 | ТЕРм08-03-593-10 | Световые настенные указатели |  |  | 4: 100 шт.; 5: 0.04; 6: 1; 7: 0.04 | [16 empty] | Световые настенные указатели
| 1 | ОТ |  |  | 8: 1476.93; 10: 59.08; 11: 19.49; 12: 1151.47 | [17 empty] | ОТ
| 2 | ЭМ |  |  | 8: 53.67; 10: 2.15; 11: 11.21; 12: 24.1 | [17 empty] | ЭМ
| 3 | в т.ч. ОТм |  |  | 8: 4.91; 10: 0.2; 11: 19.49; 12: 3.9 | [17 empty] | в т.ч. ОТм
| 4 | М |  |  | 8: 446.6; 10: 17.86; 11: 8.66; 12: 154.67 | [17 empty] | М
|  | ЗТ |  |  | 4: чел.-ч; 5: 78.56; 7: 3.1424 | [18 empty] | ЗТ
|  | ЗТм |  |  | 4: чел.-ч; 5: 0.2; 7: 0.008 | [18 empty] | ЗТм
|  | Итого по расценке |  |  | 8: 1977.2; 10: 79.09; 12: 1330.24 | [19 empty] | Итого по расценке
|  | ФОТ |  |  | 10: 59.28; 12: 1155.37 | [18 empty] | ФОТ
| Пр/812-049.3-1 | НР Электротехнические установки на других объектах |  |  | 4: %; 5: 97; 7: 97; 10: 57.5; 12: 1120.71 | [18 empty] | НР Электротехнические установки на других объектах
| Пр/774-049.3 | СП Электротехнические установки на других объектах |  |  | 4: %; 5: 51; 7: 51; 10: 30.23; 12: 589.24 | [18 empty] | СП Электротехнические установки на других объектах
|  | Всего по позиции |  |  | 10: 166.82; 12: 3040.19 | [20 empty] | Всего по позиции
15 О | ТССЦ-509-7264 | Оповещатель охранно-пожарный световой ОПОП 1-5-12/24 |  |  | 10 шт. | 0.4 | 1 | 0.4 | 935.3 |  | 374.12 | 5.4 | 2020.25 | [16 empty] | Оповещатель охранно-пожарный световой ОПОП 1-5-12/24
|  | Всего по позиции |  |  | 10: 374.12; 12: 2020.25 | [20 empty] | Всего по позиции
16 | ТЕРм10-04-101-07 | Громкоговоритель или звуковая колонка: в помещении |  |  | 4: 1 шт.; 5: 17; 6: 1; 7: 17 | [16 empty] | Громкоговоритель или звуковая колонка: в помещении
| 1 | ОТ |  |  | 8: 34.4; 10: 584.8; 11: 19.49; 12: 11397.75 | [17 empty] | ОТ
| 4 | М |  |  | 8: 22.96; 10: 390.32; 11: 8.66; 12: 3380.17 | [17 empty] | М
|  | ЗТ |  |  | 4: чел.-ч; 5: 2; 7: 34 | [18 empty] | ЗТ
|  | Итого по расценке |  |  | 8: 57.36; 10: 975.12; 12: 14777.92 | [19 empty] | Итого по расценке
|  | ФОТ |  |  | 10: 584.8; 12: 11397.75 | [18 empty] | ФОТ
| Пр/812-051.2-1 | НР Монтаж радиотелевизионного и электронного оборудования |  |  | 4: %; 5: 95; 7: 95; 10: 555.56; 12: 10827.86 | [18 empty] | НР Монтаж радиотелевизионного и электронного оборудования
| Пр/774-051.2 | СП Монтаж радиотелевизионного и электронного оборудования |  |  | 4: %; 5: 53; 7: 53; 10: 309.94; 12: 6040.81 | [18 empty] | СП Монтаж радиотелевизионного и электронного оборудования
|  | Всего по позиции |  |  | 10: 1840.62; 12: 31646.59 | [20 empty] | Всего по позиции
17 | ТССЦ-509-1986 | Оповещатель охранно-пожарный звуковой и световой, тип СВИРЕЛЬ-2 исп.03 12В/35мА |  |  | шт. | 17 | 1 | 17 | 136.83 |  | 2326.11 | 8.66 | 20144.11 | [16 empty] | Оповещатель охранно-пожарный звуковой и световой, тип СВИРЕЛЬ-2 исп.03 12В/35мА
|  | Всего по позиции |  |  | 10: 2326.11; 12: 20144.11 | [20 empty] | Всего по позиции
18 | ТЕРм11-01-001-01 | Конструкции для установки приборов, масса: до 1 кг |  |  | 4: 1 шт.; 5: 4; 6: 1; 7: 4 | [16 empty] | Конструкции для установки приборов, масса: до 1 кг
| 1 | ОТ |  |  | 8: 8.62; 10: 34.48; 11: 19.49; 12: 672.02 | [17 empty] | ОТ
| 2 | ЭМ |  |  | 8: 6.66; 10: 26.64; 11: 11.21; 12: 298.63 | [17 empty] | ЭМ
| 3 | в т.ч. ОТм |  |  | 8: 1.1; 10: 4.4; 11: 19.49; 12: 85.76 | [17 empty] | в т.ч. ОТм
| 4 | М |  |  | 8: 21.44; 10: 85.76; 11: 8.66; 12: 742.68 | [17 empty] | М
|  | ЗТ |  |  | 4: чел.-ч; 5: 0.52; 7: 2.08 | [18 empty] | ЗТ
|  | ЗТм |  |  | 4: чел.-ч; 5: 0.06; 7: 0.24 | [18 empty] | ЗТм
|  | Итого по расценке |  |  | 8: 36.72; 10: 146.88; 12: 1713.33 | [19 empty] | Итого по расценке
|  | ФОТ |  |  | 10: 38.88; 12: 757.78 | [18 empty] | ФОТ
| Пр/812-053.0-1 | НР Приборы, средства автоматизации и вычислительной техники |  |  | 4: %; 5: 90; 7: 90; 10: 34.99; 12: 682 | [18 empty] | НР Приборы, средства автоматизации и вычислительной техники
| Пр/774-053.0 | СП Приборы, средства автоматизации и вычислительной техники |  |  | 4: %; 5: 46; 7: 46; 10: 17.88; 12: 348.58 | [18 empty] | СП Приборы, средства автоматизации и вычислительной техники
|  | Всего по позиции |  |  | 10: 199.75; 12: 2743.91 | [20 empty] | Всего по позиции
19 | ТССЦ-301-7426 | Кронштейны для крепления внешнего блока сплит-системы, рекомендуемая нагрузка до 150 кг (два кронштейна, болты, гайки, шайбы) ¦ Кронштейны из нержавеющей стали AISI316 для корпусов CE/CDE, 1 упаковка - 4 шт. |  |  | компл. | 4 | 1 | 4 | 189.58 |  | 758.32 | 8.66 | 6567.05 | [21 empty] | Кронштейны для крепления внешнего блока сплит-системы, рекомендуемая нагрузка до 150 кг (два кронштейна, болты, гайки, шайбы) ¦ Кронштейны из нержавеющей стали AISI316 для корпусов CE/CDE, 1 упаковка - 4 шт.
|  | Всего по позиции |  |  | 10: 758.32; 12: 6567.05 | [22 empty] | Всего по позиции
19 | ТЕРм08-02-390-01 | Короба пластмассовые: шириной до 40 мм |  |  | 4: 100 м; 5: 0.3; 6: 1; 7: 0.3 | [16 empty] | Короба пластмассовые: шириной до 40 мм
| 1 | ОТ |  |  | 8: 293.71; 10: 88.11; 11: 19.49; 12: 1717.26 | [17 empty] | ОТ
| 2 | ЭМ |  |  | 8: 31.55; 10: 9.47; 11: 11.21; 12: 106.16 | [17 empty] | ЭМ
| 3 | в т.ч. ОТм |  |  | 8: 0.25; 10: 0.08; 11: 19.49; 12: 1.56 | [17 empty] | в т.ч. ОТм
| 4 | М |  |  | 8: 52.13; 10: 15.64; 11: 8.66; 12: 135.44 | [17 empty] | М
|  | ЗТ |  |  | 4: чел.-ч; 5: 16.29; 7: 4.887 | [18 empty] | ЗТ
|  | ЗТм |  |  | 4: чел.-ч; 5: 0.01; 7: 0.003 | [18 empty] | ЗТм
|  | Итого по расценке |  |  | 8: 377.39; 10: 113.22; 12: 1958.86 | [19 empty] | Итого по расценке
|  | ФОТ |  |  | 10: 88.19; 12: 1718.82 | [18 empty] | ФОТ
| Пр/812-049.3-1 | НР Электротехнические установки на других объектах |  |  | 4: %; 5: 97; 7: 97; 10: 85.54; 12: 1667.26 | [18 empty] | НР Электротехнические установки на других объектах
| Пр/774-049.3 | СП Электротехнические установки на других объектах |  |  | 4: %; 5: 51; 7: 51; 10: 44.98; 12: 876.6 | [18 empty] | СП Электротехнические установки на других объектах
|  | Всего по позиции |  |  | 10: 243.74; 12: 4502.72 | [20 empty] | Всего по позиции
20 | ТССЦ-509-1831 | Кабель-канал (короб) "Электропласт": 25х16 мм |  |  | 100 м | 0.306 | 1 | 0.306 | 155 |  | 47.43 | 8.66 | 410.74 | [16 empty] | Кабель-канал (короб) "Электропласт": 25х16 мм
|  | Всего по позиции |  |  | 10: 47.43; 12: 410.74 | [20 empty] | Всего по позиции
21 | ТЕРм08-10-010-01 | Прокладка труб гофрированных ПВХ для защиты проводов и кабелей |  |  | 4: 100 м; 5: 6.5; 6: 1; 7: 6.5 | [16 empty] | Прокладка труб гофрированных ПВХ для защиты проводов и кабелей
| 1 | ОТ |  |  | 8: 264.63; 10: 1720.1; 11: 19.49; 12: 33524.75 | [17 empty] | ОТ
| 2 | ЭМ |  |  | 8: 63.44; 10: 412.36; 11: 11.21; 12: 4622.56 | [17 empty] | ЭМ
| 4 | М |  |  | 8: 17.54; 10: 114.01; 11: 8.66; 12: 987.33 | [17 empty] | М
|  | ЗТ |  |  | 4: чел.-ч; 5: 15.2; 7: 98.8 | [18 empty] | ЗТ
|  | Итого по расценке |  |  | 8: 345.61; 10: 2246.47; 12: 39134.64 | [19 empty] | Итого по расценке
|  | ФОТ |  |  | 10: 1720.1; 12: 33524.75 | [18 empty] | ФОТ
| Пр/812-049.3-1 | НР Электротехнические установки на других объектах |  |  | 4: %; 5: 97; 7: 97; 10: 1668.5; 12: 32519.01 | [18 empty] | НР Электротехнические установки на других объектах
| Пр/774-049.3 | СП Электротехнические установки на других объектах |  |  | 4: %; 5: 51; 7: 51; 10: 877.25; 12: 17097.62 | [18 empty] | СП Электротехнические установки на других объектах
|  | Всего по позиции |  |  | 10: 4792.22; 12: 88751.27 | [20 empty] | Всего по позиции
22 | ТССЦ-103-2404 | Трубы гибкие гофрированные из самозатухающего ПВХ-пластиката (ГОСТ Р 50827-95) легкого типа, со стальной протяжкой (зондом), наружным диаметром 20 мм |  |  | 10 м | 65.78 | 1 | 65.78 | 29.8 |  | 1960.24 | 8.66 | 16975.68 | [16 empty] | Трубы гибкие гофрированные из самозатухающего ПВХ-пластиката (ГОСТ Р 50827-95) легкого типа, со стальной протяжкой (зондом), наружным диаметром 20 мм
|  | Всего по позиции |  |  | 10: 1960.24; 12: 16975.68 | [20 empty] | Всего по позиции
23 | ТССЦ-509-3694 | Скобы: анодированные однолапковые для крепления кабелей, проводов, труб к различным основаниям, марка СМО 21-22 |  |  | 100 шт. | 11.375 | 1 | 11.375 | 49.8 |  | 566.48 | 8.66 | 4905.72 | [16 empty] | Скобы: анодированные однолапковые для крепления кабелей, проводов, труб к различным основаниям, марка СМО 21-22
|  | Всего по позиции |  |  | 10: 566.48; 12: 4905.72 | [20 empty] | Всего по позиции
24 | ТЕРм08-02-412-02 | Затягивание провода в проложенные трубы и металлические рукава первого одножильного или многожильного в общей оплетке, суммарное сечение: до 6 мм2 |  |  | 4: 100 м; 5: 6.8; 6: 1; 7: 6.8 | [16 empty] | Затягивание провода в проложенные трубы и металлические рукава первого одножильного или многожильного в общей оплетке, суммарное сечение: до 6 мм2
| 1 | ОТ |  |  | 8: 96.1; 10: 653.48; 11: 19.49; 12: 12736.33 | [17 empty] | ОТ
| 2 | ЭМ |  |  | 8: 5.37; 10: 36.52; 11: 11.21; 12: 409.39 | [17 empty] | ЭМ
| 3 | в т.ч. ОТм |  |  | 8: 0.49; 10: 3.33; 11: 19.49; 12: 64.9 | [17 empty] | в т.ч. ОТм
| 4 | М |  |  | 8: 30.22; 10: 205.5; 11: 8.66; 12: 1779.63 | [17 empty] | М
|  | ЗТ |  |  | 4: чел.-ч; 5: 5.39; 7: 36.652 | [18 empty] | ЗТ
|  | ЗТм |  |  | 4: чел.-ч; 5: 0.02; 7: 0.136 | [18 empty] | ЗТм
|  | Итого по расценке |  |  | 8: 131.69; 10: 895.5; 12: 14925.35 | [19 empty] | Итого по расценке
|  | ФОТ |  |  | 10: 656.81; 12: 12801.23 | [18 empty] | ФОТ
| Пр/812-049.3-1 | НР Электротехнические установки на других объектах |  |  | 4: %; 5: 97; 7: 97; 10: 637.11; 12: 12417.19 | [18 empty] | НР Электротехнические установки на других объектах
| Пр/774-049.3 | СП Электротехнические установки на других объектах |  |  | 4: %; 5: 51; 7: 51; 10: 334.97; 12: 6528.63 | [18 empty] | СП Электротехнические установки на других объектах
|  | Всего по позиции |  |  | 10: 1867.58; 12: 33871.17 | [20 empty] | Всего по позиции
25 | ТССЦ-501-1903 | Кабели парной скрутки огнестойкие для систем пожарной сигнализации с однопроволочными медными жилами, изоляцией из кремнийорганической резины, оболочкой из безгалогенной полимерной композиции, не распространяющий горение, с низким дымо- и газовыделением, марки: КПСнг(А)-FRHF 1х2х0,75 |  |  | 1000 м | 0.64668 | 1 | 0.64668 | 7775.96 |  | 5028.56 | 8.66 | 43547.33 | [16 empty] | Кабели парной скрутки огнестойкие для систем пожарной сигнализации с однопроволочными медными жилами, изоляцией из кремнийорганической резины, оболочкой из безгалогенной полимерной композиции, не распространяющий горение, с низким дымо- и газовыделением, марки: КПСнг(А)-FRHF 1х2х0,75
|  | Всего по позиции |  |  | 10: 5028.56; 12: 43547.33 | [20 empty] | Всего по позиции
26 | ТССЦ-501-1726 | Кабель для систем пожарной сигнализации с однопроволочными медными жилами, с изоляцией из огнестойкой кремнийорганической резины, скрученные совместно с полиимидной пленкой, в оболочке из ПВХ пластиката, не распространяющий горение, с низким дымо- и газовыделением марки: КСБнг(А)-FRLS 2х2х0,98/2х2х0,64 |  |  | 1000 м | 0.0051 | 1 | 0.0051 | 39546.24 |  | 201.69 | 8.66 | 1746.64 | [16 empty] | Кабель для систем пожарной сигнализации с однопроволочными медными жилами, с изоляцией из огнестойкой кремнийорганической резины, скрученные совместно с полиимидной пленкой, в оболочке из ПВХ пластиката, не распространяющий горение, с низким дымо- и газовыделением марки: КСБнг(А)-FRLS 2х2х0,98/2х2х0,64
|  | Всего по позиции |  |  | 10: 201.69; 12: 1746.64 | [20 empty] | Всего по позиции
27 | ТССЦ-501-7965 | Кабель силовой огнестойкий с медными жилами с изоляцией и оболочкой из ПВХ, не распространяющий горение, с низким дымо- и газовыделением, напряжением 1,0 кВ (ГОСТ Р 53769-2010), марки: ВВГнг(A)-FRLS 3х1,5ок |  |  | 1000 м | 0.0204 | 1 | 0.0204 | 29794.41 |  | 607.81 | 8.66 | 5263.63 | [16 empty] | Кабель силовой огнестойкий с медными жилами с изоляцией и оболочкой из ПВХ, не распространяющий горение, с низким дымо- и газовыделением, напряжением 1,0 кВ (ГОСТ Р 53769-2010), марки: ВВГнг(A)-FRLS 3х1,5ок
|  | Всего по позиции |  |  | 10: 607.81; 12: 5263.63 | [20 empty] | Всего по позиции
28 | ТЕРм10-08-019-01 | Коробка ответвительная на стене |  |  | 4: 1 шт.; 5: 20; 6: 1; 7: 20 | [16 empty] | Коробка ответвительная на стене
| 1 | ОТ |  |  | 8: 9.26; 10: 185.2; 11: 19.49; 12: 3609.55 | [17 empty] | ОТ
| 4 | М |  |  | 8: 0.48; 10: 9.6; 11: 8.66; 12: 83.14 | [17 empty] | М
|  | ЗТ |  |  | 4: чел.-ч; 5: 0.5; 7: 10 | [18 empty] | ЗТ
|  | Итого по расценке |  |  | 8: 9.74; 10: 194.8; 12: 3692.69 | [19 empty] | Итого по расценке
|  | ФОТ |  |  | 10: 185.2; 12: 3609.55 | [18 empty] | ФОТ
| Пр/812-051.1-1 | НР Прокладка и монтаж сетей связи |  |  | 4: %; 5: 90; 7: 90; 10: 166.68; 12: 3248.6 | [18 empty] | НР Прокладка и монтаж сетей связи
| Пр/774-051.1 | СП Прокладка и монтаж сетей связи |  |  | 4: %; 5: 46; 7: 46; 10: 85.19; 12: 1660.39 | [18 empty] | СП Прокладка и монтаж сетей связи
|  | Всего по позиции |  |  | 10: 446.67; 12: 8601.68 | [20 empty] | Всего по позиции
29 | ТССЦ-503-0681 | Коробка распаечная для открытой проводки "Тусо" размером 240х195х90 мм, IP55 |  |  | шт. | 20 | 1 | 20 | 57.32 |  | 1146.4 | 8.66 | 9927.82 | [16 empty] | Коробка распаечная для открытой проводки "Тусо" размером 240х195х90 мм, IP55
|  | Всего по позиции |  |  | 10: 1146.4; 12: 9927.82 | [20 empty] | Всего по позиции
30 | ТЕРм08-02-155-02 | Заделка проходов при прокладке кабелей по стенам и потолкам |  |  | 4: 100 м уложенного кабеля; 5: 6.8; 6: 1; 7: 6.8 | [16 empty] | Заделка проходов при прокладке кабелей по стенам и потолкам
| 1 | ОТ |  |  | 8: 18.42; 10: 125.26; 11: 19.49; 12: 2441.32 | [17 empty] | ОТ
| 4 | М |  |  | 8: 1.05; 10: 7.14; 11: 8.66; 12: 61.83 | [17 empty] | М
|  | ЗТ |  |  | 4: чел.-ч; 5: 1.01; 7: 6.868 | [18 empty] | ЗТ
|  | Итого по расценке |  |  | 8: 19.47; 10: 132.4; 12: 2503.15 | [19 empty] | Итого по расценке
|  | ФОТ |  |  | 10: 125.26; 12: 2441.32 | [18 empty] | ФОТ
| Пр/812-049.3-1 | НР Электротехнические установки на других объектах |  |  | 4: %; 5: 97; 7: 97; 10: 121.5; 12: 2368.08 | [18 empty] | НР Электротехнические установки на других объектах
| Пр/774-049.3 | СП Электротехнические установки на других объектах |  |  | 4: %; 5: 51; 7: 51; 10: 63.88; 12: 1245.07 | [18 empty] | СП Электротехнические установки на других объектах
|  | Всего по позиции |  |  | 10: 317.78; 12: 6116.3 | [20 empty] | Всего по позиции
32 | ТССЦ-509-0988 | Шнур асбестовый общего назначения марки: ШАОН диаметром 3-5 мм |  |  | т | -0.000204 | 1 | -0.000204 | 22644.14 |  | -4.62 | 8.66 | -40.01 | [21 empty] | Шнур асбестовый общего назначения марки: ШАОН диаметром 3-5 мм
|  | Всего по позиции |  |  | 10: -4.62; 12: -40.01 | [22 empty] | Всего по позиции
33 | ТССЦ-101-8026 | Герметик полиуретановый: CHEMLUX 9712 PRO, высокотемпературный, белый |  |  | л | 0.5 | 1 | 0.5 | 39.71 |  | 19.86 | 8.66 | 171.99 | [21 empty] | Герметик полиуретановый: CHEMLUX 9712 PRO, высокотемпературный, белый
|  | Объем=0,5*1 | [34 empty] | Объем=0,5*1
|  | Всего по позиции |  |  | 10: 19.86; 12: 171.99 | [22 empty] | Всего по позиции
34 | ТЕРм11-04-026-01 | Разъемы штепсельные с разделкой и включением кабеля: с экранированными парами, емкость 5х2 |  |  | 4: 1 шт.; 5: 23; 6: 1; 7: 23 | [21 empty] | Разъемы штепсельные с разделкой и включением кабеля: с экранированными парами, емкость 5х2
| 1 | ОТ |  |  | 8: 18.79; 10: 432.17; 11: 19.49; 12: 8422.99 | [24 empty] | ОТ
| 4 | М |  |  | 8: 7.09; 10: 163.07; 11: 8.66; 12: 1412.19 | [24 empty] | М
|  | ЗТ |  |  | 4: чел.-ч; 5: 1.03; 7: 23.69 | [25 empty] | ЗТ
|  | Итого по расценке |  |  | 8: 25.88; 10: 595.24; 12: 9835.18 | [26 empty] | Итого по расценке
|  | ФОТ |  |  | 10: 432.17; 12: 8422.99 | [25 empty] | ФОТ
| Пр/812-053.0-1 | НР Приборы, средства автоматизации и вычислительной техники |  |  | 4: %; 5: 90; 7: 90; 10: 388.95; 12: 7580.69 | [25 empty] | НР Приборы, средства автоматизации и вычислительной техники
| Пр/774-053.0 | СП Приборы, средства автоматизации и вычислительной техники |  |  | 4: %; 5: 46; 7: 46; 10: 198.8; 12: 3874.58 | [25 empty] | СП Приборы, средства автоматизации и вычислительной техники
|  | Всего по позиции |  |  | 10: 1182.99; 12: 21290.45 | [22 empty] | Всего по позиции
31 | ТЕРм11-08-001-04 | Присоединение к приборам электрических проводок пайкой/ МПН - 4 конца/1 шт |  |  | 4: 100 концов жил; 5: 0.92; 6: 1; 7: 0.92 | [16 empty] | Присоединение к приборам электрических проводок пайкой/ МПН - 4 конца/1 шт
| 1 | ОТ |  |  | 8: 199.31; 10: 183.37; 11: 19.49; 12: 3573.88 | [17 empty] | ОТ
| 4 | М |  |  | 8: 33.85; 10: 31.14; 11: 8.66; 12: 269.67 | [17 empty] | М
|  | ЗТ |  |  | 4: чел.-ч; 5: 10.3; 7: 9.476 | [18 empty] | ЗТ
|  | Итого по расценке |  |  | 8: 233.16; 10: 214.51; 12: 3843.55 | [19 empty] | Итого по расценке
|  | ФОТ |  |  | 10: 183.37; 12: 3573.88 | [18 empty] | ФОТ
| Пр/812-053.0-1 | НР Приборы, средства автоматизации и вычислительной техники |  |  | 4: %; 5: 90; 7: 90; 10: 165.03; 12: 3216.49 | [18 empty] | НР Приборы, средства автоматизации и вычислительной техники
| Пр/774-053.0 | СП Приборы, средства автоматизации и вычислительной техники |  |  | 4: %; 5: 46; 7: 46; 10: 84.35; 12: 1643.98 | [18 empty] | СП Приборы, средства автоматизации и вычислительной техники
|  | Всего по позиции |  |  | 10: 463.89; 12: 8704.02 | [20 empty] | Всего по позиции
36 | ТССЦ-509-8546 | Колодка клеммная изолированная 4х1,5-16 мм2/Модуль подключения нагрузки МПН |  |  | шт. | 23 | 1 | 23 | 26.41 |  | 607.43 | 8.66 | 5260.34 | [21 empty] | Колодка клеммная изолированная 4х1,5-16 мм2/Модуль подключения нагрузки МПН
|  | Всего по позиции |  |  | 10: 607.43; 12: 5260.34 | [22 empty] | Всего по позиции
32 | ТССЦ-509-8376 | Модуль коммутационный типа KeyStone, категория 5e, RJ45/8P8C, T568A/B/Модуль подключения нагрузки МПН |  |  | 100 шт. | 0.23 | 1 | 0.23 | 1763.16 |  | 405.53 | 8.66 | 3511.89 | [16 empty] | Модуль коммутационный типа KeyStone, категория 5e, RJ45/8P8C, T568A/B/Модуль подключения нагрузки МПН
|  | Всего по позиции |  |  | 10: 405.53; 12: 3511.89 | [20 empty] | Всего по позиции
|  | Всего по разделу 1 Автоматическая пожарная сигнализация (АПС) |  |  | 10: 37940.98 | [27 empty] | Всего по разделу 1 Автоматическая пожарная сигнализация (АПС)
|  | Итоги по смете: | [39 empty] | Итоги по смете:
|  | Всего прямые затраты (справочно) |  |  | 10: 21173.58; 12: 240130.93 | [29 empty] | Всего прямые затраты (справочно)
|  | в том числе: | [40 empty] | в том числе:
|  | Оплата труда рабочих |  |  | 10: 5112.97; 12: 99651.78 | [29 empty] | Оплата труда рабочих
|  | Эксплуатация машин |  |  | 10: 546.78; 12: 6129.39 | [29 empty] | Эксплуатация машин
|  | в том числе оплата труда машинистов (Отм) |  |  | 10: 13.74; 12: 267.8 | [29 empty] | в том числе оплата труда машинистов (Отм)
|  | Материалы |  |  | 10: 15513.83; 12: 134349.76 | [29 empty] | Материалы
|  | Монтажные работы |  |  | 10: 28540.05; 12: 383703.9 | [29 empty] | Монтажные работы
|  | в том числе: | [40 empty] | в том числе:
|  | оплата труда |  |  | 10: 5112.97; 12: 99651.78 | [29 empty] | оплата труда
|  | эксплуатация машин и механизмов |  |  | 10: 546.78; 12: 6129.39 | [29 empty] | эксплуатация машин и механизмов
|  | в том числе оплата труда машинистов (ОТм) |  |  | 10: 13.74; 12: 267.8 | [29 empty] | в том числе оплата труда машинистов (ОТм)
|  | материалы |  |  | 10: 15513.83; 12: 134349.76 | [29 empty] | материалы
|  | накладные расходы |  |  | 10: 4832.26; 12: 94181.04 | [29 empty] | накладные расходы
|  | сметная прибыль |  |  | 10: 2534.21; 12: 49391.93 | [29 empty] | сметная прибыль
|  | Оборудование |  |  | 10: 9400.93; 12: 50765.04 | [29 empty] | Оборудование
|  | Всего ФОТ (справочно) |  |  | 10: 5126.71; 12: 99919.58 | [29 empty] | Всего ФОТ (справочно)
|  | Всего накладные расходы (справочно) |  |  | 10: 4832.26; 12: 94181.04 | [29 empty] | Всего накладные расходы (справочно)
|  | Всего сметная прибыль (справочно) |  |  | 10: 2534.21; 12: 49391.93 | [29 empty] | Всего сметная прибыль (справочно)
|  | ВСЕГО по смете |  |  | 10: 37940.98; 12: 434468.94 | [30 empty] | ВСЕГО по смете
|  | справочно: | [40 empty] | справочно:
|  | Оборудование, отсутствующее в ФРСН |  |  | 10: 3860.59; 12: 20847.2 | [29 empty] | Оборудование, отсутствующее в ФРСН
|  | Затраты труда рабочих |  |  | 7: 286,0754 | [31 empty] | Затраты труда рабочих
|  | Затраты труда машинистов |  |  | 7: 0,677 | [31 empty] | Затраты труда машинистов
| Составил: | Инженер-сметчик |  |  | 6: (А.В.Шлякова) | [32 empty] | Инженер-сметчик | (А.В.Шлякова)
[должность, подпись (инициалы, фамилия)]
| Проверил: |  |  |  | 6: (В.В.Чижов) | [34 empty] | (В.В.Чижов)
[должность, подпись (инициалы, фамилия)]
¹ Зарегистрирован Министерством юстиции Российской Федерации 10 сентября 2019 г., регистрационный № 55869), с изменениями, внесенными приказом Министерства строительства и жилищно-коммунального хозяйства Российской Федерации от 20 февраля 2021 г. № 79/пр (зарегистрирован Министерством юстиции Российской Федерации 9 августа 2021 г., регистрационный № 64577) | [48 empty] | ¹ Зарегистрирован Министерством юстиции Российской Федерации 10 сентября 2019 г., регистрационный № 55869), с изменениями, внесенными приказом Министерства строительства и жилищно-коммунального хозяйства Российской Федерации от 20 февраля 2021 г. № 79/пр (зарегистрирован Министерством юстиции Российской Федерации 9 августа 2021 г., регистрационный № 64577)
² Под прочими затратами понимаются затраты, учитываемые в соответствии с пунктом 184 Методики. | [49 empty] | ² Под прочими затратами понимаются затраты, учитываемые в соответствии с пунктом 184 Методики.
³ Под прочими работами понимаются затраты, учитываемые в соответствии с пунктами 122-128 Методики. | [50 empty] | ³ Под прочими работами понимаются затраты, учитываемые в соответствии с пунктами 122-128 Методики.

## 03-09-01-01 Вывоз мусора Здани
Приложение № 2
Утверждено приказом Минстроя РФ № 421/пр от 4 августа 2020 г. в редакции приказа № 557/пр от 7 июля 2022 г.
Наименование программного продукта | [5 empty] | ГРАНД-Смета, версия 2025.2 | [9 empty] | ГРАНД-Смета, версия 2025.2
Наименование редакции сметных нормативов | [5 empty] | Территориальные сметные нормативы, предусмотренные для применения на территории Ленинградской области: - на материалы, изделия и конструкции, применяемые в строительстве (ТССЦ 81-01-2001); - на эксплуатацию строительных машин и автотранспортных средств (ТСЭМ 81-01-2001); - на строительные и специальные строительные работы (ТЕР 81-02-2001); - на монтаж оборудования (ТЕРм 81-03-2001); - на ремонтно-строительные работы (ТЕРр 81-04-2001); - на пусконаладочные работы (ТЕРп 81-05-2001); - на капитальный ремонт оборудования (ТЕРмр 81-06-2001); - на перевозки грузов для строительства (ТССЦпг 81-01-2001). | [10 empty] | Территориальные сметные нормативы, предусмотренные для применения на территории Ленинградской области: - на материалы, изделия и конструкции, применяемые в строительстве (ТССЦ 81-01-2001); - на эксплуатацию строительных машин и автотранспортных средств (ТСЭМ 81-01-2001); - на строительные и специальные строительные работы (ТЕР 81-02-2001); - на монтаж оборудования (ТЕРм 81-03-2001); - на ремонтно-строительные работы (ТЕРр 81-04-2001); - на пусконаладочные работы (ТЕРп 81-05-2001); - на капитальный ремонт оборудования (ТЕРмр 81-06-2001); - на перевозки грузов для строительства (ТССЦпг 81-01-2001).
Реквизиты приказа Минстроя России об утверждении дополнений и изменений к сметным нормативам | [5 empty] | Приказ Минстроя России от 9.09.2015 № 648/пр | [7 empty] | Реквизиты приказа Минстроя России об утверждении дополнений и изменений к сметным нормативам | Приказ Минстроя России от 9.09.2015 № 648/пр |  |  | Реквизиты приказа Минстроя России об утверждении дополнений и изменений к сметным нормативам | Приказ Минстроя России от 9.09.2015 № 648/пр
Реквизиты письма Минстроя России об индексах изменения сметной стоимости строительства, включаемые в федеральный реестр сметных нормативов и размещаемые в федеральной государственной информационной системе ценообразования в строительстве, подготовленного в соответствии пунктом 85 Методики расчета индексов изменения сметной стоимости строительства, утвержденной приказом Министерства строительства и жилищно-коммунального хозяйства Российской Федерации от 5 июня 2019 г. № 326/пр¹ | [13 empty] | Реквизиты письма Минстроя России об индексах изменения сметной стоимости строительства, включаемые в федеральный реестр сметных нормативов и размещаемые в федеральной государственной информационной системе ценообразования в строительстве, подготовленного в соответствии пунктом 85 Методики расчета индексов изменения сметной стоимости строительства, утвержденной приказом Министерства строительства и жилищно-коммунального хозяйства Российской Федерации от 5 июня 2019 г. № 326/пр¹ | [5 empty] | Реквизиты письма Минстроя России об индексах изменения сметной стоимости строительства, включаемые в федеральный реестр сметных нормативов и размещаемые в федеральной государственной информационной системе ценообразования в строительстве, подготовленного в соответствии пунктом 85 Методики расчета индексов изменения сметной стоимости строительства, утвержденной приказом Министерства строительства и жилищно-коммунального хозяйства Российской Федерации от 5 июня 2019 г. № 326/пр¹
Реквизиты нормативного правового акта об утверждении оплаты труда, утверждаемый в соответствии с пунктом 22(1) Правилами мониторинга цен, утвержденными постановлением Правительства Российской Федерации от 23 декабря 2016 г. № 1452 | [13 empty] | Реквизиты нормативного правового акта об утверждении оплаты труда, утверждаемый в соответствии с пунктом 22(1) Правилами мониторинга цен, утвержденными постановлением Правительства Российской Федерации от 23 декабря 2016 г. № 1452 | [6 empty] | Реквизиты нормативного правового акта об утверждении оплаты труда, утверждаемый в соответствии с пунктом 22(1) Правилами мониторинга цен, утвержденными постановлением Правительства Российской Федерации от 23 декабря 2016 г. № 1452
Наименование субъекта Российской Федерации | [5 empty] | 78. г. Санкт-Петербург | [15 empty] | Наименование субъекта Российской Федерации | 78. г. Санкт-Петербург
Наименование зоны субъекта Российской Федерации | [23 empty] | Наименование зоны субъекта Российской Федерации
«Реконструкция канализационных очистных сооружений хозяйственно-бытовых сточных вод в г. Сосновый Бор» | [24 empty] | «Реконструкция канализационных очистных сооружений хозяйственно-бытовых сточных вод в г. Сосновый Бор»
(наименование стройки)
Этап 3. Здание 105 с транспортной галереей (Цех механического обезвоживания осадка), Отстойники канализационные радиальные вторичные - 3 шт. | [25 empty] | Этап 3. Здание 105 с транспортной галереей (Цех механического обезвоживания осадка), Отстойники канализационные радиальные вторичные - 3 шт.
(наименование объекта капитального строительства)
ЛОКАЛЬНЫЙ СМЕТНЫЙ РАСЧЕТ (СМЕТА) № 03-09-01-01
Размещение строительного мусора . Здание 105 с транспортной галереей (Цех механического обезвоживания осадка). | [26 empty] | Размещение строительного мусора . Здание 105 с транспортной галереей (Цех механического обезвоживания осадка).
(наименование работ и затрат)
Составлен | базисно-индексным | методом
Основание | Письмо Управляющей компании по обращению с отходами в Ленинградской области от 01.08.2024 года исх №УК-16576-08/24, 4596724/7999340-ООС том 8 таб. 39
(проектная и (или) иная техническая документация)
Составлен(а) в текущем (базисном) уровне цен |  |  | III квартал 2023 года (01.01.2000) | [24 empty] | III квартал 2023 года (01.01.2000)
Сметная стоимость |  | 71.66 | (5) | тыс.руб.
в том числе:
| строительных работ | 0 | (0) | тыс.руб. |  | Средства на оплату труда рабочих |  |  |  |  | 0 | (0) | тыс.руб.
| монтажных работ | 0 | (0) | тыс.руб. |  | Нормативные затраты труда рабочих | [6 empty] | чел.час.
| оборудования | 0 | (0) | тыс.руб. |  | Нормативные затраты труда машинистов | [6 empty] | чел.час.
| прочих затрат | 71.66 | (5) | тыс.руб.
№ п/п | Обоснование | Наименование работ и затрат |  |  | Единица измерения | Количество |  |  | Сметная стоимость в базисном уровне цен (в текущем уровне цен (гр. 8) для ресурсов, отсутствующих в ФРСН), руб. |  |  | Индексы | Сметная стоимость в текущем уровне цен, руб.
[6 empty] | на единицу | коэффициенты | всего с учетом коэффициентов | на единицу | коэффициенты | всего
1 | 2 | 3 |  |  | 4 | 5 | 6 | 7 | 8 | 9 | 10 | 11 | 12
Раздел 1. Демонтаж. Архитектурные решения. | [28 empty] | Раздел 1. Демонтаж. Архитектурные решения.
Расшивка швов между наружными стеновыми панелями | [29 empty] | Расшивка швов между наружными стеновыми панелями
1 | Услуги по приему отходов АО" УК в Ленинградской обл" на 3 квартала 2023 года | Отходы затвердевшего строительного раствора в кусковой форме п.3 |  |  | 1 т | 6.8 | 1 | 6.8 | 375 |  | 177.95 | 14.33 | 2550 | [17 empty] | Отходы затвердевшего строительного раствора в кусковой форме п.3
|  | Цена=450/1,2 | [29 empty] | Цена=450/1,2
|  | Всего по позиции |  |  | 10: 177.95; 12: 2550 | [19 empty] | Всего по позиции
Ремонт поврежденных участков кирпичной кладки наружных стен | [29 empty] | Ремонт поврежденных участков кирпичной кладки наружных стен
2 | Услуги по приему отходов АО" УК в Ленинградской обл" на 3 квартала 2023 года | Бой строительного кирпича (п. 8) |  |  | 1 т | 4.95 | 1 | 4.95 | 375 |  | 129.54 | 14.33 | 1856.25 | [17 empty] | Бой строительного кирпича (п. 8)
|  | Цена=450/1,2 | [29 empty] | Цена=450/1,2
|  | Всего по позиции |  |  | 10: 129.54; 12: 1856.25 | [19 empty] | Всего по позиции
Устройство кровли | [29 empty] | Устройство кровли
3 | Услуги по приему отходов АО" УК в Ленинградской обл" на 3 квартала 2023 года | Утилизация отходов IV класса опасности (от демонтажа) |  |  | 1 т | 66.93 | 1 | 66.93 | 375 |  | 1751.48 | 14.33 | 25098.75 | [20 empty] | Утилизация отходов IV класса опасности (от демонтажа)
|  | Всего по позиции |  |  | 10: 1751.48; 12: 25098.75 | [21 empty] | Всего по позиции
3 | Услуги по приему отходов АО" УК в Ленинградской обл" на 3 квартала 2023 года | Отходы затвердевшего строительного раствора в кусковой форме п.3 |  |  | 1 т | 40.2 | 1 | 40.2 | 375 |  | 1051.99 | 14.33 | 15075 | [17 empty] | Отходы затвердевшего строительного раствора в кусковой форме п.3
|  | Цена=450/1,2 | [29 empty] | Цена=450/1,2
|  | Всего по позиции |  |  | 10: 1051.99; 12: 15075 | [19 empty] | Всего по позиции
4 | Услуги по приему отходов АО" УК в Ленинградской обл" на 3 квартала 2023 года | Отходы кровельных и изоляционных материалов в смеси при ремонте кровли зданий и сооружений п.18 |  |  | 1 т | 26.73 | 1 | 26.73 | 1385.85 |  | 2585.05 | 14.33 | 37043.77 | [17 empty] | Отходы кровельных и изоляционных материалов в смеси при ремонте кровли зданий и сооружений п.18
|  | Цена=1663,02/1,2 | [29 empty] | Цена=1663,02/1,2
|  | Всего по позиции |  |  | 10: 2585.05; 12: 37043.77 | [19 empty] | Всего по позиции
|  | Всего по разделу 1 Демонтаж. Архитектурные решения. |  |  | 10: 3944.53 | [22 empty] | Всего по разделу 1 Демонтаж. Архитектурные решения.
Раздел 2. Демонтаж. Конструктивные решения | [28 empty] | Раздел 2. Демонтаж. Конструктивные решения
5 | Услуги по приему отходов АО" УК в Ленинградской обл" на 3 квартала 2023 года | Утилизация отходов IV класса опасности (от демонтажа) |  |  | 1 т | 90.58 | 1 | 90.58 | 375 |  | 2370.38 | 14.33 | 33967.5 | [20 empty] | Утилизация отходов IV класса опасности (от демонтажа)
|  | Всего по позиции |  |  | 10: 2370.38; 12: 33967.5 | [21 empty] | Всего по позиции
5 | Услуги по приему отходов АО" УК в Ленинградской обл" на 3 квартала 2023 года | Лом бетона при строительстве и ремонте производственных зданий и сооружений (п.10) |  |  | 1 т | 63.65 | 1 | 63.65 | 166.67 |  | 740.3 | 14.33 | 10608.55 | [17 empty] | Лом бетона при строительстве и ремонте производственных зданий и сооружений (п.10)
|  | Цена=200/1,2 | [29 empty] | Цена=200/1,2
|  | Всего по позиции |  |  | 10: 740.3; 12: 10608.55 | [19 empty] | Всего по позиции
6 | Услуги по приему отходов АО" УК в Ленинградской обл" на 3 квартала 2023 года | грунт, образовавшийся при проведении землеройных работ, не загрязненный опасными веществами (п.19) |  |  | 1 т | 26.93 | 1 | 26.93 | 166.67 |  | 313.22 | 14.33 | 4488.42 | [17 empty] | грунт, образовавшийся при проведении землеройных работ, не загрязненный опасными веществами (п.19)
|  | Цена=200/1,2 | [29 empty] | Цена=200/1,2
|  | Всего по позиции |  |  | 10: 313.22; 12: 4488.42 | [19 empty] | Всего по позиции
|  | Всего по разделу 2 Демонтаж. Конструктивные решения |  |  | 10: 1053.52 | [22 empty] | Всего по разделу 2 Демонтаж. Конструктивные решения
Раздел 3. Демонтаж. Водоснабжение внутреннее | [28 empty] | Раздел 3. Демонтаж. Водоснабжение внутреннее
7 | Услуги по приему отходов АО" УК в Ленинградской обл" на 3 квартала 2023 года | Керамические изделия прочие, утратившие потребительские свойства, незагрязненные (п. 13) |  |  | 1 т | 0.14 | 1 | 0.14 | 166.67 |  | 1.63 | 14.33 | 23.33 | [17 empty] | Керамические изделия прочие, утратившие потребительские свойства, незагрязненные (п. 13)
|  | Цена=200/1,2 | [29 empty] | Цена=200/1,2
|  | Всего по позиции |  |  | 10: 1.63; 12: 23.33 | [19 empty] | Всего по позиции
|  | Всего по разделу 3 Демонтаж. Водоснабжение внутреннее |  |  | 10: 1.63 | [22 empty] | Всего по разделу 3 Демонтаж. Водоснабжение внутреннее
Раздел 4. Демонтаж. Вентиляция и отопление | [28 empty] | Раздел 4. Демонтаж. Вентиляция и отопление
Строительные работы | [29 empty] | Строительные работы
8 | Услуги по приему отходов АО" УК в Ленинградской обл" на 3 квартала 2023 года | Бой строительного кирпича (п. 8) |  |  | 1 т | 0.04 | 1 | 0.04 | 375 |  | 1.05 | 14.33 | 15 | [17 empty] | Бой строительного кирпича (п. 8)
|  | Цена=450/1,2 | [29 empty] | Цена=450/1,2
|  | Всего по позиции |  |  | 10: 1.05; 12: 15 | [19 empty] | Всего по позиции
|  | Всего по разделу 4 Демонтаж. Вентиляция и отопление |  |  | 10: 1.05 | [22 empty] | Всего по разделу 4 Демонтаж. Вентиляция и отопление
|  | Итоги по смете: | [34 empty] | Итоги по смете:
|  | Всего прямые затраты (справочно) |  |  | 10: 5000.73; 12: 71660.32 | [24 empty] | Всего прямые затраты (справочно)
|  | в том числе: | [35 empty] | в том числе:
|  | Эксплуатация машин |  |  | 10: 5000.73; 12: 71660.32 | [24 empty] | Эксплуатация машин
|  | Прочие затраты |  |  | 10: 5000.73; 12: 71660.32 | [24 empty] | Прочие затраты
|  | Отдельные виды работ и затрат, относимые на стоимость прочих работ |  |  | 10: 5000.73; 12: 71660.32 | [24 empty] | Отдельные виды работ и затрат, относимые на стоимость прочих работ
|  | в том числе: | [35 empty] | в том числе:
|  | эксплуатация машин и механизмов |  |  | 10: 5000.73; 12: 71660.32 | [24 empty] | эксплуатация машин и механизмов
|  | ВСЕГО по смете |  |  | 10: 5000.73; 12: 71660.32 | [25 empty] | ВСЕГО по смете
| Составил: | Инженер-сметчик |  |  | 6: (А.В.Шлякова) | [26 empty] | Инженер-сметчик | (А.В.Шлякова)
[должность, подпись (инициалы, фамилия)]
| Проверил: |  |  |  | 6: (В.В. Чижов) | [28 empty] | (В.В. Чижов)
[должность, подпись (инициалы, фамилия)]
¹ Зарегистрирован Министерством юстиции Российской Федерации 10 сентября 2019 г., регистрационный № 55869), с изменениями, внесенными приказом Министерства строительства и жилищно-коммунального хозяйства Российской Федерации от 20 февраля 2021 г. № 79/пр (зарегистрирован Министерством юстиции Российской Федерации 9 августа 2021 г., регистрационный № 64577) | [42 empty] | ¹ Зарегистрирован Министерством юстиции Российской Федерации 10 сентября 2019 г., регистрационный № 55869), с изменениями, внесенными приказом Министерства строительства и жилищно-коммунального хозяйства Российской Федерации от 20 февраля 2021 г. № 79/пр (зарегистрирован Министерством юстиции Российской Федерации 9 августа 2021 г., регистрационный № 64577)
² Под прочими затратами понимаются затраты, учитываемые в соответствии с пунктом 184 Методики. | [43 empty] | ² Под прочими затратами понимаются затраты, учитываемые в соответствии с пунктом 184 Методики.
³ Под прочими работами понимаются затраты, учитываемые в соответствии с пунктами 122-128 Методики. | [44 empty] | ³ Под прочими работами понимаются затраты, учитываемые в соответствии с пунктами 122-128 Методики.